## INVENTARIO
MATRIZ DE INVENTARIO POR FAMILIA Y SUBFAMILIA - MEGA-MED (Consolidado al 31/07/2026)
Elaborado a partir de las hojas: Almacén Central, Quillabamba, Challhuahuacho, Fortaleza, Santa Rosa y Otros Proyectos. La clasificación Familia/Subfamilia es una propuesta automática por palabras clave; los ítems marcados "Por Clasificar" requieren validación del área técnica. F. Vencimiento y F. Fabricación solo están disponibles para los ítems que registraban ese dato en el archivo original.
ver - Por clasificar
N° | COD. MAESTRO | Familia | Subfamilia | Descripción del Producto | Marca | Modelo | Serie | Cantidad | Clave / N° Caja | Almacén / Proyecto (Origen) | Ubicación | N° Parte | F. Vencimiento | F. Fabricación | Observación
2 | 0501010101 | ACCESORIO | ACCESORIOS DE EQUIPO | COCHE DE TRANSPORTE PARA ECÓGRAFO | MINDRAY | MT2 | HEBEC1003048 | 1 | D-103 | Quillabamba | PROYECTO QUILLABAMBA | 045-004481-00
3 | 0501010101 | ACCESORIO | ACCESORIOS DE EQUIPO | COCHE DE TRANSPORTE PARA ECÓGRAFO | MINDRAY | MT2 | HEBEC1003052 | 1 | D-103 | Quillabamba | PROYECTO QUILLABAMBA | 045-004481-00
4 | 0501010101 | ACCESORIO | ACCESORIOS DE EQUIPO | COCHE DE TRANSPORTE PARA ECÓGRAFO | MINDRAY | MT2 | HEBEC1003053 | 1 | D-103 | Quillabamba | PROYECTO QUILLABAMBA | 045-004481-00
5 | 0501010101 | ACCESORIO | ACCESORIOS DE EQUIPO | COCHE DE TRANSPORTE PARA ECÓGRAFO | MINDRAY | MT2 | HEBEC1003047 | 1 | D-103 | Quillabamba | PROYECTO QUILLABAMBA | 045-004481-00
6 | 0501010101 | ACCESORIO | ACCESORIOS DE EQUIPO | COCHE DE TRANSPORTE PARA ECÓGRAFO | MINDRAY | MT2 | HE8E61003054 | 1 | D-103 | Challhuahuacho | PROYECTO CHALLHUAHUACHO | 045-004481-00
7 | 0501010101 | ACCESORIO | ACCESORIOS DE EQUIPO | COCHE DE TRANSPORTE PARA ECÓGRAFO | MINDRAY | MT2 | HE8E61003049 | 1 | D-103 | Challhuahuacho | PROYECTO CHALLHUAHUACHO | 045-004481-00
8 | 0501020101 | ACCESORIO | ACCESORIOS DE EQUIPO | DETECTOR DE COLIMADOR DE RAYOS X | MINDRAY | 041-004087-00 |  | 1 | 136 | Almacén Central | H-1 | 041-004087-00
9 | 0101060403 | Equipos Biomédicos | Diagnóstico por Imagen | ECÓGRAFO DOPPLER COLOR | MINDRAY | CONSONA N7 | LR1-61004390 | 1 | D-99 | Quillabamba | PROYECTO QUILLABAMBA | 2164B-CTO-S01
10 | 0101060403 | Equipos Biomédicos | Diagnóstico por Imagen | ECÓGRAFO DOPPLER COLOR 3D | MINDRAY | CONSONA N7 | LR1-61004391 | 1 | D-99 | Challhuahuacho | PROYECTO CHALLHUAHUACHO | 2164B-CTO-S01
11 | 0101060403 | Equipos Biomédicos | Diagnóstico por Imagen | ECÓGRAFO DOPPLER COLOR 3D | MINDRAY | CONSONA N7 | LR1-61004392 | 1 | D-99 | Challhuahuacho | PROYECTO CHALLHUAHUACHO | 2164B-CTO-S01
12 | 0101060302 | Equipos Biomédicos | Diagnóstico por Imagen | ECÓGRAFO PARA EVALUACION DE MUSCULO ESQUELETICO | MINDRAY | RESONA I9 | KF8-61007055 | 1 | D-363 | Quillabamba | PROYECTO QUILLABAMBA | 2142B-CTO-S01
13 | 0101060101 | Equipos Biomédicos | Diagnóstico por Imagen | ECÓGRAFO PORTÁTIL | MINDRAY | MX7 | HQ1-61009217 | 1 | D-103 | Challhuahuacho | PROYECTO CHALLHUAHUACHO
14 | 0101060101 | Equipos Biomédicos | Diagnóstico por Imagen | ECÓGRAFO PORTÁTIL | MINDRAY | MX7 | HQ1-61009218 | 1 | D-103 | Challhuahuacho | PROYECTO CHALLHUAHUACHO
15 | 0501030101 | ACCESORIO | ACCESORIOS DE EQUIPO | SENSOR DIGITAL DE EQUIPO RAYOS X | TRIDENT | I-VIEW | TMS1-0619220073 | 1 | D-21 | Fortaleza |  | 15034-DC
16 | 0101090101 | Equipos Biomédicos | Diagnóstico por Imagen | EQUIPO DE RAYOS X DENTAL RODABLE DIGITAL | TRIDENT | RIX70DC | ID241769 | 1 | D-21 | Fortaleza
17 | 0101090201 | Equipos Biomédicos | Diagnóstico por Imagen | EQUIPO DE RAYOS X ESTACIONARIO DIGITAL | MINDRAY | DIGIEYE 330 | ED4-61000827 | 1 | D-20 | Challhuahuacho | PROYECTO CHALLHUAHUACHO
18 | 0101090201 | Equipos Biomédicos | Diagnóstico por Imagen | EQUIPO DE RAYOS X ESTACIONARIO- RADIOGRAFIA DIGITAL | MINDRAY | DIGIEYE 330 | ED4-61000826 | 1 | D-20 | Quillabamba | PROYECTO QUILLABAMBA
19 | 0101090301 | Equipos Biomédicos | Diagnóstico por Imagen | EQUIPO DE RAYOS X RODABLE DIGITAL | MINDRAY | MOBIEYE 700 | C8-62002027 | 1 | D-24 | Quillabamba | PROYECTO QUILLABAMBA
20 | 0101090301 | Equipos Biomédicos | Diagnóstico por Imagen | EQUIPO DE RAYOS X RODABLE DIGITAL | MINDRAY | MOBIEYE 700 | C8-62002028 | 1 | D-24 | Quillabamba | PROYECTO QUILLABAMBA
21 | 0101090301 | Equipos Biomédicos | Diagnóstico por Imagen | EQUIPO DE RAYOS X RODABLE DIGITAL | MINDRAY | MOBIEYE 700 | C8-62002029 | 1 | D-24 | Quillabamba | PROYECTO QUILLABAMBA
22 | 0101090301 | Equipos Biomédicos | Diagnóstico por Imagen | EQUIPO DE RAYOS X RODABLE DIGITAL | MINDRAY | MOBIEYE 700 | C8-62002030 | 1 | D-24 | Challhuahuacho | PROYECTO CHALLHUAHUACHO
23 | 0101090301 | Equipos Biomédicos | Diagnóstico por Imagen | EQUIPO DE RAYOS X RODABLE DIGITAL | MINDRAY | MOBIEYE 700 | C8-62002031 | 1 | D-24 | Challhuahuacho | PROYECTO CHALLHUAHUACHO
24 | 0101120101 | Equipos Biomédicos | Diagnóstico por Imagen | ESCANER DE RAYOS X | KONICA MINOLTA | REGIUS SIGMA 2 | ASEU-52055 | 1 | CAJA 38 | Almacén Central | A-2 |  |  | 2026-12-15
25 | 0101120102 | Equipos Biomédicos | Diagnóstico por Imagen | ESCANER DE RAYOS X | KONICA MINOLTA | REGIUS SIGMA | A1P601409 | 1 | CAJA 34 | Almacén Central | A-2 |  |  | 2026-12-15
26 | 0101120102 | Equipos Biomédicos | Diagnóstico por Imagen | ESCANER DE RAYOS X | KONICA MINOLTA | REGIUS SIGMA | A1P6019142 | 1 | CAJA 36 | Almacén Central | A-2 |  |  | 2026-12-15
27 | 0101120102 | Equipos Biomédicos | Diagnóstico por Imagen | ESCANER DE RAYOS X | KONICA MINOLTA | REGIUS SIGMA | A1P601410 | 1 | CAJA 35 | Almacén Central | A-2 |  |  | 2026-12-15
28 | 0101120102 | Equipos Biomédicos | Diagnóstico por Imagen | ESCANER DE RAYOS X | KONICA MINOLTA | REGIUS SIGMA | A1P601395 | 1 | CAJA 37 | Almacén Central | A-2 |  |  | 2026-12-15
29 | 0105360101 | Equipos Biomédicos | COMPLEMENTARIO | ESCÁNER DE CÓDIGO DE BARRAS | NEWLAND | NLS-HR11 | HR11-MR(U)-F603824 | 1 | D-448 | Fortaleza |  | 023-000866-00
30 | 0105360102 | Equipos Biomédicos | COMPLEMENTARIO | ESCÁNER DE CÓDIGO DE BARRAS | CBX | I-1915 | 2435580069 | 1 | D-243 | Fortaleza
31 | 0104140101 | Equipos Biomédicos | ELECTROMECANICO | ESTATIVA DE TECHO CON 01 COLUMNA | MINDRAY | HYPORT P30 | MK7-61005779 | 1 | D-222A | Quillabamba | PROYECTO QUILLABAMBA
32 | 0104140101 | Equipos Biomédicos | ELECTROMECANICO | ESTATIVA DE TECHO CON 01 COLUMNA | MINDRAY | HYPORT P30 | MK7-61005780 | 1 | D-222A | Quillabamba | PROYECTO QUILLABAMBA
33 | 0104140101 | Equipos Biomédicos | ELECTROMECANICO | ESTATIVA DE TECHO CON 01 COLUMNA | MINDRAY | HYPORT P30 | MK7-61005781 | 1 | D-222A | Quillabamba | PROYECTO QUILLABAMBA
34 | 0104140101 | Equipos Biomédicos | ELECTROMECANICO | ESTATIVA DE TECHO CON 01 COLUMNA | MINDRAY | HYPORT P30 | MK7-61005782 | 1 | D-222A | Quillabamba | PROYECTO QUILLABAMBA
35 | 0105350101 | Equipos Biomédicos | COMPLEMENTARIO | INYECTOR DE CONTRASTE DE DOBLE CABEZA | SEACROWN | ZENITH-C22 | SC102609256 | 1 | CAJA 05 | Almacén Central | PISO |  |  |  | POR ENVIAR A TACNA
36 | 0501040101 | ACCESORIO | ACCESORIOS DE EQUIPO | PEDAL PARA ECÓGRAFO | MINDRAY |  |  | 2 | D-99 | Challhuahuacho | PROYECTO CHALLHUAHUACHO
37 | 0501050101 | ACCESORIO | ACCESORIOS DE EQUIPO | SOPORTE PARA CASSET DE RAYOS X | MINDRAY | A53XX | G9L5C263203 | 1 | D-82 | Challhuahuacho | PROYECTO CHALLHUAHUACHO | 0092-30-102641
38 | 0501060101 | ACCESORIO | ACCESORIOS DE EQUIPO | CASSETTE PARA REGIUS MEDIDA 14X17 (35X43 cm) | KONICA MINOLTA | RC-300 | A3PI-60499 /A3PI-51915 | 2 | 146 | Almacén Central | F-5
39 | 0501060101 | ACCESORIO | ACCESORIOS DE EQUIPO | CASSETTE PARA REGIUS MEDIDA 14X17 PULGADAS/ 35X43 CM | KONICA MINOLTA | RC-300 | A3P1-51913/A3P1-51912/A3P1-51920/A3P1-51919/A3P1-51911/A3P1-51918/A3P1-51917/A3P1-51914 | 8 | 145 | Almacén Central | F-5
40 | 0501060201 | ACCESORIO | ACCESORIOS DE EQUIPO | CASSETTE REGIUS 10X12 (25X30 cm) | KONICA MINOLTA | RC300 | A3P5-55156 | 1 | 146 | Almacén Central | F-5
41 | 0101110101 | Equipos Biomédicos | Diagnóstico por Imagen | DIGITALIZADOR REGIUS PLATE A3X2 (14X17) | KONICA MINOLTA | FP-1S | 8000319431/8000322169/8000322167/8000319427/8000319426/8000319428/8000483241/8000322168 | 10 | 147 | Almacén Central | F-5
42 | 0501080101 | ACCESORIO | ACCESORIOS DE EQUIPO | PELICULA MEDICA | KONICA MINOLTA | DRYPROSOS |  | 1500 | CAJA 40 | Almacén Central | B-2 |  | 2026-03-27
43 | 0501080102 | ACCESORIO | ACCESORIOS DE EQUIPO | PELICULA MEDICA | KONICA MINOLTA | DRYPROSOS |  | 3000 | CAJA 40 | Almacén Central | B-2 |  | 2027-03-12
44 | 0501070101 | ACCESORIO | ACCESORIOS DE EQUIPO | PLATO PARA REGIUS A3X2 (10X12) | KONICA MINOLTA | FP-1S | 8030476022 | 1 | 146 | Almacén Central | F-5
45 | 0101320101 | Equipos Biomédicos | Endoscopía | BOMBA DE INSUFLEACIÓN DE CO2 | AOHUA | ACD-1 | MD432600 | 1 |  | Almacén Central | OFICINA P19 |  |  | 2025-06-08
46 | 0101320101 | Equipos Biomédicos | Endoscopía | BOMBA DE INSUFLEACIÓN DE CO2 | AOHUA | ACD-1 | MD432472 | 1 |  | Almacén Central | D-1 / SOTANO 7 |  |  | 2024-12-15
47 | 0101320101 | Equipos Biomédicos | Endoscopía | BOMBA DE INSUFLEACIÓN DE CO2 | AOHUA | ACD-1 | MD432523 | 1 |  | Almacén Central | E-1 / SOTANO 7 |  |  | 2025-03-16
48 | 0101330101 | Equipos Biomédicos | Endoscopía | BOMBA DE IRRIGACIÓN | AOHUA | AFP-1 | MD424881 | 1 |  | Almacén Central | OFICINA P19 |  |  | 2025-06-12
49 | 0101330101 | Equipos Biomédicos | Endoscopía | BOMBA DE IRRIGACIÓN | AOHUA | AFP-1 | MD424883 | 1 |  | Almacén Central | E-1 / SOTANO 7 |  |  | 2025-06-12 | INCLUYE PEDAL Y CABLES
50 | 0101330101 | Equipos Biomédicos | Endoscopía | BOMBA DE IRRIGACIÓN | AOHUA | AFP-1 | MD424740 | 1 |  | Almacén Central | E-4 / SOTANO 7 |  |  | 2025-01-13 | INCLUYE PEDAL Y CABLES
51 | 0601010101 | REPUESTO | REPUESTO DE EQUIPO | BOMBA PERISTALTICA DE BOMBA DE IRRIGACIÓN | AOHUA | S/M | BT2024102200 | 1 |  | Almacén Central | OFICINA P19
52 | 0601020101 | REPUESTO | REPUESTO DE EQUIPO | CABEZAL DE CAMARA 4k (NIR) R1 | MINDRAY | H-U1-80WE-1M | K4H35000253 | 1 | 133 | Almacén Central | H-1 | 115-076808-00 |  | 2023-08-22
53 | 0501090101 | ACCESORIO | ACCESORIOS DE EQUIPO | CANISTER | MINDRAY |  |  | 1 | D-116 | Quillabamba | PROYECTO QUILLABAMBA | 115066324-00
54 | 0501090101 | ACCESORIO | ACCESORIOS DE EQUIPO | CANISTER | MINDRAY |  |  | 1 | D-116 | Quillabamba | PROYECTO QUILLABAMBA | 115066324-00
55 | 0501090101 | ACCESORIO | ACCESORIOS DE EQUIPO | CANISTER | MINDRAY |  |  | 1 | D-116 | Challhuahuacho | PROYECTO CHALLHUAHUACHO | 115066324-00
56 | 0501090101 | ACCESORIO | ACCESORIOS DE EQUIPO | CANISTER | MINDRAY |  |  | 1 | D-116 | Challhuahuacho | PROYECTO CHALLHUAHUACHO | 115066324-00
57 | 0701010101 | INSUMO MEDICO | CONSUMIBLE | CATETER DE SUCCION | MEDIX | 10FR | S/S | 500 | CUTERVO | otros Proyectos | ALMACÉN SANTA ROSA |  | 2030-10-01
58 | 0701010102 | INSUMO MEDICO | CONSUMIBLE | CATETER DE SUCCION | MEDIX | 8FR | S/S | 500 | CUTERVO | otros Proyectos | ALMACÉN SANTA ROSA |  | 2030-10-01
59 | 0701010103 | INSUMO MEDICO | CONSUMIBLE | CATETER DE SUCCION | MEDIX | 14FR | S/S | 500 | CUTERVO | otros Proyectos | ALMACÉN SANTA ROSA |  | 2030-10-01
60 | 0101340101 | Equipos Biomédicos | Endoscopía | DISPOSITIVO DE POSICIONAMIENTO RECTAL | MINDRAY | A02XX | G9AD5C264322 | 1 | D-82 | Quillabamba | PROYECTO QUILLABAMBA | 115-007049-00
61 | 0101340101 | Equipos Biomédicos | Endoscopía | DISPOSITIVO DE POSICIONAMIENTO RECTAL | MINDRAY | A02XX | G9AD5B261771 | 1 | D-82 | Santa Rosa |  | 115-007649-00
62 | 0101340101 | Equipos Biomédicos | Endoscopía | DISPOSITIVO DE POSICIONAMIENTO RECTAL | MINDRAY | A02XX | G9AD5B261772 | 1 | D-82 | Santa Rosa |  | 115-007649-00
63 | 0101310201 | Equipos Biomédicos | Endoscopía | ENDOSCOPIO PARA CITOSCOPIA | HERMAN | S/M | 1986857 | 1 |  | Almacén Central | B-3 / SOTANO 6 |  |  | 2025-05-13
64 | 0501100101 | ACCESORIO | ACCESORIOS DE EQUIPO | FRASCO DE AGUA/AIRE DE PROCESADOR DE VIDEO | AOHUA | S/M | MDA212715 | 1 |  | Almacén Central | OFICINA P19
65 | 0501100101 | ACCESORIO | ACCESORIOS DE EQUIPO | FRASCO DE AGUA/AIRE DE PROCESADOR DE VIDEO | AOHUA | S/M | MDA213201 | 1 |  | Almacén Central | OFICINA P19
66 | 0501100101 | ACCESORIO | ACCESORIOS DE EQUIPO | FRASCO DE AGUA/AIRE DE PROCESADOR DE VIDEO | AOHUA | S/M | MDA213730 | 1 |  | Almacén Central | D-4 / SOTANO 7
67 | 0501100101 | ACCESORIO | ACCESORIOS DE EQUIPO | FRASCO DE AGUA/AIRE DE PROCESADOR DE VIDEO | AOHUA | S/M | MDA213730 | 1 |  | Almacén Central | D-4 / SOTANO 7
68 | 0501100201 | ACCESORIO | ACCESORIOS DE EQUIPO | FRASCO RECOLECTOR | AOHUA | AHA-WB01 |  | 1 |  | Almacén Central | E-1 / SOTANO 7
69 | 0501100202 | ACCESORIO | ACCESORIOS DE EQUIPO | FRASCO RECOLECTOR | HERSILL | PC2 |  | 2 | D-109 | Santa Rosa |  | 4383002
70 | 0501100202 | ACCESORIO | ACCESORIOS DE EQUIPO | FRASCO RECOLECTOR | HERSILL | PC2 |  | 1 | D-109 | Santa Rosa
71 | 0501100202 | ACCESORIO | ACCESORIOS DE EQUIPO | FRASCO RECOLECTOR | HERSILL | PC2 |  | 1 | M-82 | Santa Rosa
72 | 0501100301 | ACCESORIO | ACCESORIOS DE EQUIPO | FRASCO RECOLECTOR 4 LITROS | HERSILL | PC 4 LITROS |  | 9 | D-88 | Fortaleza
73 | 0101350101 | Equipos Biomédicos | Endoscopía | FUENTE DE LUZ ENDOSCOPICA | AOHUA | AQL-300L | MD281055 | 1 |  | Almacén Central | OFICINA P19 |  |  | 2024-02-01 | INCLUYE 1 PEDAL Y CABLE DE CONEXIÓN
74 | 0101350102 | Equipos Biomédicos | Endoscopía | FUENTE DE LUZ ENDOSCOPICA | MINDRAY | HB300L | FC6-38000916 | 1 | 116 | Almacén Central | A-2 |  |  | 2023-08-11
75 | 0101360101 | Equipos Biomédicos | Endoscopía | PROCESADOR DE VIDEO | AOHUA | AQ-300 | MD131567 | 1 |  | Almacén Central | OFICINA P19 |  |  | 2024-11-20 | INCLUYE TABLET DE 10', CABLE DE PODER Y CABLE DE CONEXIÓN
76 | 0101360102 | Equipos Biomédicos | Endoscopía | PROCESADOR DE VIDEO | AOHUA | AQ-120 | MD040446 | 1 |  | Almacén Central | D-4 / SOTANO 7 |  |  | 2025-06-03 | INCLUYE PEDAL Y CABLES
77 | 0101360103 | Equipos Biomédicos | Endoscopía | PROCESADOR DE VIDEO | AOHUA | AQ150PRO | MDO40360 | 1 |  | Almacén Central | D-4 / SOTANO 7 |  |  | 2025-04-15 | INCLUYE PEDAL Y CABLES
78 | 0101310101 | Equipos Biomédicos | Endoscopía | SISTEMA DE CAMARA ENDOSCOPICA | MINDRAY | U1 | FC2-38000841 | 1 | 117 | Almacén Central | A-2 |  |  | 2023-08-17
79 | 0101370101 | Equipos Biomédicos | Endoscopía | SISTEMA DE VISUALIZACIÓN | OCULUS | BIOMS SML | 5546330000000 | 1 | CAJA 56 | Almacén Central | G-5 | REF 55463
80 | 0101370101 | Equipos Biomédicos | Endoscopía | SISTEMA DE VISUALIZACIÓN | OCULUS | BIOMS SML | 5546400000000 | 1 | CAJA 56 | Almacén Central | G-5 | REF 55463
81 | 0101310301 | Equipos Biomédicos | Endoscopía | VIDEO BRONCOFIBROSCOPIO | AOHUA | VBCT300 | VBC821245 | 1 | D-56 | Fortaleza
82 | 0101310301 | Equipos Biomédicos | Endoscopía | VIDEO BRONCOFIBROSCOPIO | AOHUA | VBCT300 | VBC821246 | 1 | D-56 | Fortaleza
83 | 0101310301 | Equipos Biomédicos | Endoscopía | VIDEO BRONCOFIBROSCOPIO | AOHUA | VBCT300 | VBC821248 | 1 | D-56 | Fortaleza
84 | 0101310401 | Equipos Biomédicos | Endoscopía | VIDEO BRONCOSCOPIO | AOHUA | VBC-T300H | VBC821106 | 1 |  | Almacén Central | D-3 / SOTANO 7 |  |  | 2025-05-25 | INCLUYE MALETIN
85 | 0101310603 | Equipos Biomédicos | Endoscopía | VIDEO COLONOSCOPIO | AOHUA | UHD-CL300L | VCL829558 | 1 |  | Almacén Central | D-2 / SOTANO 7 |  |  | 2025-03-10 | INCLUYE MALETIN
86 | 0101310802 | Equipos Biomédicos | Endoscopía | VIDEO COLONOSCOPIO | AOHUA | VCC-60JL | VCL900096 | 1 |  | Almacén Central | D-2 / SOTANO 7 |  |  | 2026-02-02 | INCLUYE MALETIN
87 | 0101310602 | Equipos Biomédicos | Endoscopía | VIDEO COLONOSCOPIO | AOHUA | VCC-Q50JL | VCL705065 | 1 |  | Almacén Central | D-2 / SOTANO 7 |  |  | 2025-06-05 | INCLUYE MALETIN
88 | 0101311301 | Equipos Biomédicos | Endoscopía | VIDEO GASTROSCOPIO | AOHUA | VGT60J | VGT900126 | 1 |  | Almacén Central | D-2 / SOTANO 7 |  |  | 2026-02-02 | INCLUYE MALETIN
89 | 0101311302 | Equipos Biomédicos | Endoscopía | VIDEO GASTROSCOPIO | AOHUA | VCT70515 | VGT507015 | 1 |  | Almacén Central | D-2 / SOTANO 7 |  |  | 2025-06-03 | INCLUYE MALETIN
90 | 0101311303 | Equipos Biomédicos | Endoscopía | VIDEO GASTROSCOPIO | AOHUA | UHD-GT300 | VGT829584 | 1 |  | Almacén Central | D-2 / SOTANO 7 |  |  | 2025-03-12 | INCLUYE MALETIN
91 | 0501110101 | Equipos Biomédicos | Esterilización | BANDEJA PARA ESTERILIZACIÓN | BRAUN | 1/2 ALTURA 90 MM |  | 2 | CAJA 56 | Almacén Central | G-5 | REF. JK340 |  | 2026-04-24
92 | 0703010101 | Equipos Biomédicos | Esterilización | DETERGENTE DE ACLARADO ALACALINO SUAVE /ACCESORIO LAVAVHATA | ARJO | XV1608 | LOTE: 20503 | 1 | 507 | Almacén Central | A-5 |  | 2027-08-01
93 | 0703010201 | Equipos Biomédicos | Esterilización | DETERGENTE ENZIMATICO | MINDRAY | CD80 |  | 1 | CAJA 72 | Almacén Central | E-4
94 | 0601030101 | Equipos Biomédicos | Esterilización | EMPAQUETADURA DE PUERTA | S/M | S/M |  | 1 | 247 | Almacén Central | G-3
95 | 0701020101 | Equipos Biomédicos | Esterilización | FILTRO DE PAPEL | AESCULAB |  |  | 2 | CAJA 56 | Almacén Central | G-5 | REF. JK095 | 2026-11-28 |  | PQ X 100
96 | 0103020301 | Equipos Biomédicos | Esterilización | LAVA CHATAS | ANJO AMIGO | SA1P314BB-AE50 |  | 1 | CAJA 79 | Almacén Central | PISO |  |  |  | PAQUETE CON PARTES DIFERENTES EN DESUSO (HUARMEY)
97 | 0103020101 | Equipos Biomédicos | Esterilización | LAVADOR DE ENDOSCOPIO | SHINVA | FLOW-A-200D | H20250871 | 1 | CAJA 03 | Almacén Central | PISO
98 | 0103020101 | Equipos Biomédicos | Esterilización | LAVADOR DE ENDOSCOPIOS (*1) | SHINVA | FLOW-A-200D | H20250871 | 1 | E-202A | Fortaleza
99 | 0103020201 | Equipos Biomédicos | Esterilización | LAVADOR ULTRASÓNICO DE INSTRUMENTAL QUIRÚRGICO | BIOBASE | UC-60AD | UC-60AD-25090002 | 1 | D-219 | Fortaleza
100 | 0103020201 | Equipos Biomédicos | Esterilización | LAVADOR ULTRASÓNICO DE INSTRUMENTAL QUIRÚRGICO | BIOBASE | UC-60AD | UC-60AD-25090003 | 1 | D-219 | Fortaleza
101 | 0104060701 | Equipos Biomédicos | Esterilización | LAVADORA DE BARRERA SANITARIA | FAGOR | TP2 S | 8103592343 | 1 | CAJA 01 | Almacén Central | PISO | 19066872
102 | 0702040101 | Equipos Biomédicos | Esterilización | PLACA PARA PCR CON POCILLOS DE 0.2UL | ISOLAB | 0.2ML |  | 9 | CAJA 76 | Almacén Central | E-4 |  | 2026-03-25
103 | 0703010301 | Equipos Biomédicos | Esterilización | PROBE DETERGENTE 8X30 ML | ZYBIO | 42304004 | LOTE: H240502 | 1 | 242 | Almacén Central | G-3 |  | 2026-05-01 | 2024-05-01
104 | 0702050101 | Equipos Biomédicos | Esterilización | REJILLA PARA ESTERILIZACIÓN | OCULUS | S/M |  | 2 | CAJA 56 | Almacén Central | G-5 | 55185
105 | 0104060102 | Equipos Biomédicos | Esterilización | SECADORA | FAGOR | SR-14 TP2 S | 8103600502 | 1 | CAJA 04 | Almacén Central | PISO | 19084979
106 | 0104060103 | Equipos Biomédicos | Esterilización | SECADORA DE ROPA | FAGOR | SR-14 TP2E | 8103682261 | 1 | E-56 | Fortaleza
107 | 0703030101 | Equipos Biomédicos | Esterilización | SOLUCIÓN ESTERILIZANTE PARA ESTERILIZADOR DE PEROXIDO | MATACHANA | BLUKAT |  | 49 | CAJA 86 | Almacén Central | PISO |  | 2026-04-27 |  | ENVIADO A SAN ISIDRO
108 | 0502020101 | Equipos Biomédicos | Laboratorio Clínico | ADAPTADOS PARA CENTRIFUGA | S/M | S/M |  | 24 | 231 | Almacén Central | G-2
109 | 0102010101 | Equipos Biomédicos | Laboratorio Clínico | ANALIZADOR BIOQUIMICO AUTOMATICO | MINDRAY | BS-240PRO | BC7-5C007393 | 1 | D-244 | Quillabamba | PROYECTO QUILLABAMBA | BA36B-PA00230
110 | 0102010101 | Equipos Biomédicos | Laboratorio Clínico | ANALIZADOR BIOQUIMICO AUTOMATICO | MINDRAY | BS-240PRO | BC7-5C007394 | 1 | D-244 | Challhuahuacho | PROYECTO CHALLHUAHUACHO | BA36B-PA-00230
111 | 0102010101 | Equipos Biomédicos | Laboratorio Clínico | ANALIZADOR BIOQUÍMICO AUTOMATIZADO | MINDRAY | BS-240 PRO | BC7-65008112 | 1 | D-244 | Fortaleza
112 | 0102010101 | Equipos Biomédicos | Laboratorio Clínico | ANALIZADOR BIOQUÍMICO AUTOMATIZADO | MINDRAY | BS240 PRO | BC7-5B007260 | 1 | D-244 | Santa Rosa |  | BA36B-PA00230
113 | 0102010901 | Equipos Biomédicos | Laboratorio Clínico | ANALIZADOR INMUNOLOGICO | MINDRAY | CL1200I | W7-61006700 | 1 | D-354 | Quillabamba | PROYECTO QUILLABAMBA |  |  |  | MAS 1 CAJA DE ACCESORIOS MENORES
114 | 0102010901 | Equipos Biomédicos | Laboratorio Clínico | ANALIZADOR INMUNOLOGICO | MINDRAY | CL1200I | W7-61006701 | 1 | D-354 | Quillabamba | PROYECTO QUILLABAMBA | BM21B-PA00034
115 | 0104020101 | Equipos Biomédicos | Laboratorio Clínico | BIDESTILADOR | LAUDA | PD-4D | 5250007918 | 1 | CAJA 41 | Almacén Central | C-2
116 | 0104020101 | Equipos Biomédicos | Laboratorio Clínico | BIDESTILADOR | LAUDA | PD-4D | 5250007890 | 1 | CAJA 41 | Almacén Central | C-2
117 | 0104020101 | Equipos Biomédicos | Laboratorio Clínico | BIDESTILADOR | LAUDA | PD 4D | 5240006779 | 1 | CAJA 41 | Almacén Central | C-2
118 | 0104020101 | Equipos Biomédicos | Laboratorio Clínico | BIDESTILADOR | LAUDA | PD-4D | S240006785 | 1 | ROLOPON RECUAY | otros Proyectos | ALMACÉN SANTA ROSA |  |  | 2024-08-25
119 | 0104020201 | Equipos Biomédicos | Laboratorio Clínico | BIDESTILADOR | LAUDA | PD-8D | S240009758 | 1 | ROLOPON RECUAY | otros Proyectos | ALMACÉN SANTA ROSA |  |  | 2024-11-12
120 | 0104020201 | Equipos Biomédicos | Laboratorio Clínico | BIDESTILADOR | LAUDA | PD-8D | S240009759 | 1 | ROLOPON RECUAY | otros Proyectos | ALMACÉN SANTA ROSA |  |  | 2024-11-12
121 | 0102060101 | Equipos Biomédicos | Laboratorio Clínico | CENTRIFUGA | ZONCI | XP4 | A202408052 | 1 | CAJA 58 | Almacén Central | D-2 |  |  | 2026-08-24
122 | 0102060101 | Equipos Biomédicos | Laboratorio Clínico | CENTRIFUGA | ZONCI | XP4 | A202408053 | 1 | CAJA 59 | Almacén Central | D-2 |  |  | 2026-08-24
123 | 0102060402 | Equipos Biomédicos | Laboratorio Clínico | CENTRIFUGA DE 12 TUBOS | BIOBASE | BKC-TL5B. | BL525116426 | 1 | D-267 | Fortaleza
124 | 0102060701 | Equipos Biomédicos | Laboratorio Clínico | CENTRIFUGA DE HEMATOCRITOS | MKE | TG16W | MKE2503149TTM | 1 | ROLOPON RECUAY | otros Proyectos | ALMACÉN SANTA ROSA |  |  | 2025-03-13
125 | 0102060701 | Equipos Biomédicos | Laboratorio Clínico | CENTRIFUGA DE HEMATOCRITOS | MKE | TG16W | MKE2503147TTM | 1 | ROLOPON RECUAY | otros Proyectos | ALMACÉN SANTA ROSA |  |  | 2025-03-13
126 | 0102060701 | Equipos Biomédicos | Laboratorio Clínico | CENTRIFUGA DE HEMATOCRITOS | MKE | TG16W | MKE2503148TTM | 1 | ROLOPON RECUAY | otros Proyectos | ALMACÉN SANTA ROSA |  |  | 2025-03-13
127 | 0102060901 | Equipos Biomédicos | Laboratorio Clínico | CENTRIFUGA DE TUBOS UNIVERSAL | MKE | T21-L | MKE2311304YLM | 1 | CAJA 42 | Almacén Central | D-2 |  |  | 2026-11-23
128 | 0102060201 | Equipos Biomédicos | Laboratorio Clínico | CENTRIFUGA REFRIGERADA | MKE | DL-5M | MKE2403279YLH | 1 | ROLOPON RECUAY | otros Proyectos | ALMACÉN SANTA ROSA |  |  | 2025-03-20
129 | 0102060801 | Equipos Biomédicos | Laboratorio Clínico | CENTRIFUGA REFRIGERADA DE PIE | MKE | GR-800C | MKE2603131YLH | 1 | D-281 | Quillabamba | PROYECTO QUILLABAMBA |  |  |  | INCLUYE ROTOR Y ADAPTADORES
130 | 0102060501 | Equipos Biomédicos | Laboratorio Clínico | CENTRIFUGA UNIVERSAL | MKE | KC-60X | MKE250320LLXX | 1 | ROLOPON RECUAY | otros Proyectos | ALMACÉN SANTA ROSA |  |  | 2017-03-25
131 | 0102060501 | Equipos Biomédicos | Laboratorio Clínico | CENTRIFUGA UNIVERSAL | MKE | KC-60X | MKE250319LLXX | 1 | ROLOPON RECUAY | otros Proyectos | ALMACÉN SANTA ROSA |  |  | 2017-03-25
132 | 0102060501 | Equipos Biomédicos | Laboratorio Clínico | CENTRIFUGA UNIVERSAL | MKE | KC-60X | MKE250327LLXX | 1 | ROLOPON RECUAY | otros Proyectos | ALMACÉN SANTA ROSA |  |  | 2017-03-25
133 | 0102060501 | Equipos Biomédicos | Laboratorio Clínico | CENTRIFUGA UNIVERSAL | MKE | KC-60X | MKE2503218LLXX | 1 | ROLOPON RECUAY | otros Proyectos | ALMACÉN SANTA ROSA |  |  | 2017-03-25
134 | 0102060601 | Equipos Biomédicos | Laboratorio Clínico | CENTRIFUGA UNIVERSAL | MKE | KC-50X | MKE2503280LLH | 1 | ROLOPON RECUAY | otros Proyectos | ALMACÉN SANTA ROSA |  |  | 2025-03-20
135 | 0102060301 | Equipos Biomédicos | Laboratorio Clínico | CENTRÍFUGA PARA 24 TUBOS | BIOBASE | BKC-TL5C | BL5C25115378 | 1 | D-268 | Fortaleza
136 | 0102060301 | Equipos Biomédicos | Laboratorio Clínico | CENTRÍFUGA PARA 24 TUBOS | BIOBASE | BKC-TL5C | BL5C25115379 | 1 | D-268 | Fortaleza
137 | 0102060301 | Equipos Biomédicos | Laboratorio Clínico | CENTRÍFUGA PARA 24 TUBOS | BIOBASE | BKC-TL5C | BL5C25115380 | 1 | D-268 | Fortaleza
138 | 0102060102 | Equipos Biomédicos | Laboratorio Clínico | CITOCENTRIFUGA | MKE | XJ-6 | MKE2603077YYX | 1 | D-251 | Quillabamba | PROYECTO QUILLABAMBA
139 | 0102010401 | Equipos Biomédicos | Laboratorio Clínico | COAGULOMETRO AUTOMATIZADO | MEGA-MED E.I.R.L. (MINDRAY) | C3510 | GDC-5C000843 | 1 | D-270 | Quillabamba | PROYECTO QUILLABAMBA |  |  |  | INCLUYE 1 PAPEL DE REGALO
140 | 0102010401 | Equipos Biomédicos | Laboratorio Clínico | COAGULOMETRO AUTOMATIZADO | MEGA-MED E.I.R.L. (MINDRAY) | C3510 | GDC-5C000844 | 1 | D-270 | Quillabamba | PROYECTO QUILLABAMBA |  |  |  | INCLUYE 1 PAPEL DE REGALO
141 | 0102010401 | Equipos Biomédicos | Laboratorio Clínico | COAGULOMETRO AUTOMATIZADO | MEGA-MED E.I.R.L. (MINDRAY) | C3510 | GDC-5C000845 | 1 | D-270 | Challhuahuacho | PROYECTO CHALLHUAHUACHO | F05HB-PA00001
142 | 0102010401 | Equipos Biomédicos | Laboratorio Clínico | COAGULOMETRO AUTOMATIZADO | MEGA-MED E.I.R.L. (MINDRAY) | C3510 | GDC-5C000846 | 1 | D-270 | Challhuahuacho | PROYECTO CHALLHUAHUACHO |  |  |  | INCLUYE 2 PQ DE 500 HOJAS Y 1 CABLE ADAPTADOR R5232
143 | 0502030101 | Equipos Biomédicos | Laboratorio Clínico | CONDESNADOR DE CAMPO OSCURO DE MICROSCOPIO | KERN | 0.83-0.91 | S/S | 8 | CUTERVO | otros Proyectos | ALMACÉN SANTA ROSA | OBB-AI421
144 | 1001030101 | Equipos Biomédicos | Laboratorio Clínico | CONDUCTIVIMETRO | OHAUS | ST10C-A | 2438720183 2431720125 2431720753 | 3 | 247 | Almacén Central | G-3 | 30073972
145 | 1001030101 | Equipos Biomédicos | Laboratorio Clínico | CONDUCTIVIMETRO | OHAUS | ST10C-A | 2431720726 2438720180 2431720760 | 3 | 244 | Almacén Central | G-3 | 30073972
146 | 1001040101 | Equipos Biomédicos | Laboratorio Clínico | DATA LOGGER | TC | THC-4 |  | 10 | 243 | Almacén Central | G-3 |  |  | 2024-05-01
147 | 0104030101 | Equipos Biomédicos | Laboratorio Clínico | DESTILADOR | LAUDA | PURIDEST PD4R | 5250007810 | 1 | CAJA 39 | Almacén Central | C-2
148 | 0104030101 | Equipos Biomédicos | Laboratorio Clínico | DESTILADOR | LAUDA | PURIDEST PD4R | 5250008609 | 1 | CAJA 39 | Almacén Central | C-2
149 | 0104030101 | Equipos Biomédicos | Laboratorio Clínico | DESTILADOR | LAUDA | PURIDEST PD4R | 5250008610 | 1 | CAJA 39 | Almacén Central | C-2
150 | 0104030101 | Equipos Biomédicos | Laboratorio Clínico | DESTILADOR | LAUDA | PURIDEST PD4R | 5250007812 | 1 | CAJA 39 | Almacén Central | C-2
151 | 0104030101 | Equipos Biomédicos | Laboratorio Clínico | DESTILADOR | LAUDA | PURIDEST PD4R | 5250007814 | 1 | CAJA 39 | Almacén Central | C-2
152 | 0104030101 | Equipos Biomédicos | Laboratorio Clínico | DESTILADOR | LAUDA | PURIDEST PD4R | 5250007813 | 1 | CAJA 39 | Almacén Central | C-2
153 | 0104030101 | Equipos Biomédicos | Laboratorio Clínico | DESTILADOR | LAUDA | PURIDEST PD4R | 5250007811 | 1 | CAJA 41 | Almacén Central | C-2
154 | 0104030101 | Equipos Biomédicos | Laboratorio Clínico | DESTILADOR | LAUDA | PURIDEST PD4R | 5250008935 | 1 | CAJA 41 | Almacén Central | C-2
155 | 0104030101 | Equipos Biomédicos | Laboratorio Clínico | DESTILADOR | LAUDA | PURIDEST PD4R | 5250007809 | 1 | CAJA 41 | Almacén Central | C-2
156 | 0104030101 | Equipos Biomédicos | Laboratorio Clínico | DESTILADOR | LAUDA | PURIDEST PD4R | 5250007808 | 1 | CAJA 41 | Almacén Central | C-2
157 | 0104030101 | Equipos Biomédicos | Laboratorio Clínico | DESTILADOR | LAUDA | PURIDEST PD4R | 5250008611 | 1 | CAJA 41 | Almacén Central | C-2
158 | 0104030101 | Equipos Biomédicos | Laboratorio Clínico | DESTILADOR | LAUDA | PURIDEST PD4R | 5250008607 | 1 | CAJA 41 | Almacén Central | C-2
159 | 0104030101 | Equipos Biomédicos | Laboratorio Clínico | DESTILADOR | LAUDA | PURIDEST PD4R | 5250008606 | 1 | CAJA 41 | Almacén Central | C-2
160 | 0102010301 | Equipos Biomédicos | Laboratorio Clínico | ESPECTROFOTOMETRO | MEGA-MED E.I.R.L. (MINDRAY) | BA-88A | WR-5C057277 | 1 | D-258 | Quillabamba | PROYECTO QUILLABAMBA
161 | 0102010301 | Equipos Biomédicos | Laboratorio Clínico | ESPECTROFOTOMETRO | MEGA-MED E.I.R.L. (MINDRAY) | BA-88A | WR-5C057278 | 1 | D-258 | Challhuahuacho | PROYECTO CHALLHUAHUACHO | BA89B-PA0008
162 | 0703040101 | Equipos Biomédicos | Laboratorio Clínico | FRASCO DE INMERSIÓN PARA MICROSCOPIO | MOTIC |  |  | 3 | D-353 | Fortaleza
163 | 0703040102 | Equipos Biomédicos | Laboratorio Clínico | FRASQUILLO DE ACEITE DE INMERSIÓN |  |  |  | 1 | D-60 | Quillabamba | PROYECTO QUILLABAMBA
164 | 0703040102 | Equipos Biomédicos | Laboratorio Clínico | FRASQUILLO DE ACEITE DE INMERSIÓN |  |  |  | 1 | D-60 | Quillabamba | PROYECTO QUILLABAMBA
165 | 0703040102 | Equipos Biomédicos | Laboratorio Clínico | FRASQUILLO DE ACEITE DE INMERSIÓN |  |  |  | 1 | D-60 | Quillabamba | PROYECTO QUILLABAMBA
166 | 0703040102 | Equipos Biomédicos | Laboratorio Clínico | FRASQUILLO DE ACEITE DE INMERSIÓN |  |  |  | 1 | D-60 | Quillabamba | PROYECTO QUILLABAMBA
167 | 0703040102 | Equipos Biomédicos | Laboratorio Clínico | FRASQUILLO DE ACEITE DE INMERSIÓN |  |  |  | 1 | D-60 | Quillabamba | PROYECTO QUILLABAMBA
168 | 0703040102 | Equipos Biomédicos | Laboratorio Clínico | FRASQUILLO DE ACEITE DE INMERSIÓN |  |  |  | 1 | D-60 | Quillabamba | PROYECTO QUILLABAMBA
169 | 0703040102 | Equipos Biomédicos | Laboratorio Clínico | FRASQUILLO DE ACEITE DE INMERSIÓN |  |  |  | 1 | D-60 | Quillabamba | PROYECTO QUILLABAMBA
170 | 0703040102 | Equipos Biomédicos | Laboratorio Clínico | FRASQUILLO DE ACEITE DE INMERSIÓN |  |  |  | 1 | D-60 | Quillabamba | PROYECTO QUILLABAMBA
171 | 0703040102 | Equipos Biomédicos | Laboratorio Clínico | FRASQUILLO DE ACEITE DE INMERSIÓN |  |  |  | 1 | D-60 | Quillabamba | PROYECTO QUILLABAMBA
172 | 0703040102 | Equipos Biomédicos | Laboratorio Clínico | FRASQUILLO DE ACEITE DE INMERSIÓN |  |  |  | 1 | D-60 | Challhuahuacho | PROYECTO CHALLHUAHUACHO
173 | 0703040102 | Equipos Biomédicos | Laboratorio Clínico | FRASQUILLO DE ACEITE DE INMERSIÓN |  |  |  | 1 | D-60 | Challhuahuacho | PROYECTO CHALLHUAHUACHO
174 | 0703040102 | Equipos Biomédicos | Laboratorio Clínico | FRASQUILLO DE ACEITE DE INMERSIÓN |  |  |  | 1 | D-60 | Challhuahuacho | PROYECTO CHALLHUAHUACHO
175 | 0703040102 | Equipos Biomédicos | Laboratorio Clínico | FRASQUILLO DE ACEITE DE INMERSIÓN |  |  |  | 1 | D-60 | Challhuahuacho | PROYECTO CHALLHUAHUACHO
176 | 0703040102 | Equipos Biomédicos | Laboratorio Clínico | FRASQUILLO DE ACEITE DE INMERSIÓN |  |  |  | 1 | D-60 | Challhuahuacho | PROYECTO CHALLHUAHUACHO
177 | 0501340101 | Equipos Biomédicos | Laboratorio Clínico | GABINETE PARA MICROSCOPIO QUIRURGICO | ZTE |  |  | 1 | D-306 | Santa Rosa
178 | 0102070102 | Equipos Biomédicos | Laboratorio Clínico | GLUCOMETRO | LYSUN | BGM-101 | BGM1H016865 BGM1H016887 BGM1H07000 | 3 | 245 | Almacén Central | G-3 | REF BGM-101 | 2030-05-01 | 2025-05-01
179 | 0102070101 | Equipos Biomédicos | Laboratorio Clínico | GLUCÓMETRO PORTÁTIL | BIOBASE | BGM-10 | BGM1H016868 | 1 | D-259 | Fortaleza
180 | 0102070101 | Equipos Biomédicos | Laboratorio Clínico | GLUCÓMETRO PORTÁTIL | BIOBASE | BGM-10 | BGM1H016996 | 1 | D-259 | Fortaleza
181 | 0102080102 | Equipos Biomédicos | Laboratorio Clínico | HEMOGLOBINÓMETRO | BIOBASE | HEMO SPARK | 195A10084ED | 1 | D-271 | Fortaleza
182 | 0102080102 | Equipos Biomédicos | Laboratorio Clínico | HEMOGLOBINÓMETRO | BIOBASE | HEMO SPARK | 195A1008484 | 1 | D-271 | Fortaleza
183 | 0502040101 | Equipos Biomédicos | Laboratorio Clínico | JUEGO ADICIONAL DE OBJETIVOS PARA CAMPO OSCURO |  |  |  | 1 | D-60 | Quillabamba | PROYECTO QUILLABAMBA
184 | 0502040101 | Equipos Biomédicos | Laboratorio Clínico | JUEGO ADICIONAL DE OBJETIVOS PARA CAMPO OSCURO |  |  |  | 1 | D-60 | Quillabamba | PROYECTO QUILLABAMBA
185 | 0502040101 | Equipos Biomédicos | Laboratorio Clínico | JUEGO ADICIONAL DE OBJETIVOS PARA CAMPO OSCURO |  |  |  | 1 | D-60 | Quillabamba | PROYECTO QUILLABAMBA
186 | 0502040101 | Equipos Biomédicos | Laboratorio Clínico | JUEGO ADICIONAL DE OBJETIVOS PARA CAMPO OSCURO |  |  |  | 1 | D-60 | Quillabamba | PROYECTO QUILLABAMBA
187 | 0502040101 | Equipos Biomédicos | Laboratorio Clínico | JUEGO ADICIONAL DE OBJETIVOS PARA CAMPO OSCURO |  |  |  | 1 | D-60 | Quillabamba | PROYECTO QUILLABAMBA
188 | 0502040101 | Equipos Biomédicos | Laboratorio Clínico | JUEGO ADICIONAL DE OBJETIVOS PARA CAMPO OSCURO |  |  |  | 1 | D-60 | Quillabamba | PROYECTO QUILLABAMBA
189 | 0502040101 | Equipos Biomédicos | Laboratorio Clínico | JUEGO ADICIONAL DE OBJETIVOS PARA CAMPO OSCURO |  |  |  | 1 | D-60 | Quillabamba | PROYECTO QUILLABAMBA
190 | 0502040101 | Equipos Biomédicos | Laboratorio Clínico | JUEGO ADICIONAL DE OBJETIVOS PARA CAMPO OSCURO |  |  |  | 1 | D-60 | Quillabamba | PROYECTO QUILLABAMBA
191 | 0502040101 | Equipos Biomédicos | Laboratorio Clínico | JUEGO ADICIONAL DE OBJETIVOS PARA CAMPO OSCURO |  |  |  | 1 | D-60 | Quillabamba | PROYECTO QUILLABAMBA
192 | 0502040101 | Equipos Biomédicos | Laboratorio Clínico | JUEGO ADICIONAL DE OBJETIVOS PARA CAMPO OSCURO |  |  |  | 1 | D-60 | Challhuahuacho | PROYECTO CHALLHUAHUACHO
193 | 0502040101 | Equipos Biomédicos | Laboratorio Clínico | JUEGO ADICIONAL DE OBJETIVOS PARA CAMPO OSCURO |  |  |  | 1 | D-60 | Challhuahuacho | PROYECTO CHALLHUAHUACHO
194 | 0502040101 | Equipos Biomédicos | Laboratorio Clínico | JUEGO ADICIONAL DE OBJETIVOS PARA CAMPO OSCURO |  |  |  | 1 | D-60 | Challhuahuacho | PROYECTO CHALLHUAHUACHO
195 | 0502040101 | Equipos Biomédicos | Laboratorio Clínico | JUEGO ADICIONAL DE OBJETIVOS PARA CAMPO OSCURO |  |  |  | 1 | D-60 | Challhuahuacho | PROYECTO CHALLHUAHUACHO
196 | 0502040101 | Equipos Biomédicos | Laboratorio Clínico | JUEGO ADICIONAL DE OBJETIVOS PARA CAMPO OSCURO |  |  |  | 1 | D-60 | Challhuahuacho | PROYECTO CHALLHUAHUACHO
197 | 0502050101 | Equipos Biomédicos | Laboratorio Clínico | JUEGO DE PESAS | FUYUE | CLASE 2 (50G) |  | 2 | D-280 | Santa Rosa
198 | 0502050102 | Equipos Biomédicos | Laboratorio Clínico | JUEGO DE PESAS | FUYUE | E-2(100G) |  | 2 | D-280 | Santa Rosa
199 | 0104060801 | Equipos Biomédicos | Laboratorio Clínico | LAVADORA CENTRÍFUGA 18 KG | FAGOR | LA18TPZE | 8103665269 | 1 | E-210 | Fortaleza |  | 19058399
200 | 0102010501 | Equipos Biomédicos | Laboratorio Clínico | LECTOR DE ELISA | MEGA-MED E.I.R.L. (MINDRAY) | MR-96A | WH-61114335 | 1 | D-296 | Quillabamba | PROYECTO QUILLABAMBA
201 | 0102010501 | Equipos Biomédicos | Laboratorio Clínico | LECTOR DE ELISA | MEGA-MED E.I.R.L. (MINDRAY) | MR-96A | WH-61114336 | 1 | D-296 | Quillabamba | PROYECTO QUILLABAMBA
202 | 0102010501 | Equipos Biomédicos | Laboratorio Clínico | LECTOR DE ELISA | MEGA-MED E.I.R.L. (MINDRAY) | MR-96A | WH-61114337 | 1 | D-296 | Challhuahuacho | PROYECTO CHALLHUAHUACHO | 0104B-PA00010
203 | 0502060101 | Equipos Biomédicos | Laboratorio Clínico | LENTE REDUCTOR PARA MICROSCOPIO | OCULUS | WIFI HD |  | 2 | CAJA 56 | Almacén Central | G-5 | 53603 |  | 2026-10-23
204 | 0502060201 | Equipos Biomédicos | Laboratorio Clínico | LENTES PARA MICROSCOPIO | OPTIKA | EW 10X/20 |  | 8 | CAJA 77 | Almacén Central | E-4
205 | 0502070101 | Equipos Biomédicos | Laboratorio Clínico | MACRO CUBETAS DE CUARZO | S/M | S/M | LOTE: 0000007637 | 192 | 247 | Almacén Central | G-3
206 | 0105370101 | Equipos Biomédicos | Laboratorio Clínico | MECHERO BUNSEN | BIOBASE | STANDARD |  | 2 | CAJA 151 | Almacén Central | D-2
207 | 0105370101 | Equipos Biomédicos | Laboratorio Clínico | MECHERO BUNSEN | BIOBASE | ESTANDAR |  | 2 | 151 | Almacén Central | D-2
208 | 0502080101 | Equipos Biomédicos | Laboratorio Clínico | MICRO CUV HOLDER | JENWAY | 720304 |  | 1 | 247 | Almacén Central | G-3
209 | 0502090101 | Equipos Biomédicos | Laboratorio Clínico | MICROPLACA DE 96 POCILLOS | NEST | S/M |  | 2 | 108 | Almacén Central | I-2
210 | 0102100201 | Equipos Biomédicos | Laboratorio Clínico | MICROSCOPIO BINOCULAR CON CONTRASTE DE FASE | MOTIC | BA310E | 1250000847 | 1 | D-353 | Fortaleza
211 | 0102100301 | Equipos Biomédicos | Laboratorio Clínico | MICROSCOPIO BINOCULAR DOBLE CABEZAL | MOTIC | BA410E | 1250011890 | 1 | D-370 | Quillabamba | PROYECTO QUILLABAMBA
212 | 0102100102 | Equipos Biomédicos | Laboratorio Clínico | MICROSCOPIO BINOCULAR ESTÁNDAR | MOTIC | PANTHERA C2 | 1250007833 | 1 | D-60 | Quillabamba | PROYECTO QUILLABAMBA
213 | 0102100102 | Equipos Biomédicos | Laboratorio Clínico | MICROSCOPIO BINOCULAR ESTÁNDAR | MOTIC | PANTHERA C2 | 1250007834 | 1 | D-60 | Quillabamba | PROYECTO QUILLABAMBA
214 | 0102100102 | Equipos Biomédicos | Laboratorio Clínico | MICROSCOPIO BINOCULAR ESTÁNDAR | MOTIC | PANTHERA C2 | 1250007839 | 1 | D-60 | Quillabamba | PROYECTO QUILLABAMBA
215 | 0102100102 | Equipos Biomédicos | Laboratorio Clínico | MICROSCOPIO BINOCULAR ESTÁNDAR | MOTIC | PANTHERA C2 | 1250011172 | 1 | D-60 | Quillabamba | PROYECTO QUILLABAMBA
216 | 0102100102 | Equipos Biomédicos | Laboratorio Clínico | MICROSCOPIO BINOCULAR ESTÁNDAR | MOTIC | PANTHERA C2 | 1250011176 | 1 | D-60 | Quillabamba | PROYECTO QUILLABAMBA
217 | 0102100102 | Equipos Biomédicos | Laboratorio Clínico | MICROSCOPIO BINOCULAR ESTÁNDAR | MOTIC | PANTHERA C2 | 1250011177 | 1 | D-60 | Quillabamba | PROYECTO QUILLABAMBA
218 | 0102100102 | Equipos Biomédicos | Laboratorio Clínico | MICROSCOPIO BINOCULAR ESTÁNDAR | MOTIC | PANTHERA C2 | 1250011241 | 1 | D-60 | Quillabamba | PROYECTO QUILLABAMBA
219 | 0102100102 | Equipos Biomédicos | Laboratorio Clínico | MICROSCOPIO BINOCULAR ESTÁNDAR | MOTIC | PANTHERA C2 | 1250011250 | 1 | D-60 | Quillabamba | PROYECTO QUILLABAMBA
220 | 0102100102 | Equipos Biomédicos | Laboratorio Clínico | MICROSCOPIO BINOCULAR ESTÁNDAR | MOTIC | PANTHERA C2 | 1250011251 | 1 | D-60 | Quillabamba | PROYECTO QUILLABAMBA
221 | 0102100102 | Equipos Biomédicos | Laboratorio Clínico | MICROSCOPIO BINOCULAR ESTÁNDAR | MOTIC | PANTHERA C2 | 1250011252 | 1 | D-60 | Challhuahuacho | PROYECTO CHALLHUAHUACHO
222 | 0102100102 | Equipos Biomédicos | Laboratorio Clínico | MICROSCOPIO BINOCULAR ESTÁNDAR | MOTIC | PANTHERA C2 | 1250011253 | 1 | D-60 | Challhuahuacho | PROYECTO CHALLHUAHUACHO
223 | 0102100102 | Equipos Biomédicos | Laboratorio Clínico | MICROSCOPIO BINOCULAR ESTÁNDAR | MOTIC | PANTHERA C2 | 1250011255 | 1 | D-60 | Challhuahuacho | PROYECTO CHALLHUAHUACHO
224 | 0102100102 | Equipos Biomédicos | Laboratorio Clínico | MICROSCOPIO BINOCULAR ESTÁNDAR | MOTIC | PANTHERA C2 | 1250011260 | 1 | D-60 | Challhuahuacho | PROYECTO CHALLHUAHUACHO
225 | 0102100102 | Equipos Biomédicos | Laboratorio Clínico | MICROSCOPIO BINOCULAR ESTÁNDAR | MOTIC | PANTHERA C2 | 1250011262 | 1 | D-60 | Challhuahuacho | PROYECTO CHALLHUAHUACHO
226 | 0102100102 | Equipos Biomédicos | Laboratorio Clínico | MICROSCOPIO BINOCULAR ESTÁNDAR | MOTIC | BA310E BINOCULAR LED | 1250000140 | 1 | D-60 | Fortaleza
227 | 0102100102 | Equipos Biomédicos | Laboratorio Clínico | MICROSCOPIO BINOCULAR ESTÁNDAR | MOTIC | BA310E BINOCULAR LED | 1250002656 | 1 | D-60 | Fortaleza
228 | 0102100102 | Equipos Biomédicos | Laboratorio Clínico | MICROSCOPIO BINOCULAR ESTÁNDAR | MOTIC | BA310E BINOCULAR LED | 1250002659 | 1 | D-60 | Fortaleza
229 | 0102100102 | Equipos Biomédicos | Laboratorio Clínico | MICROSCOPIO BINOCULAR ESTÁNDAR | MOTIC | BA310E BINOCULAR LED | 1250002666 | 1 | D-60 | Fortaleza
230 | 0102100102 | Equipos Biomédicos | Laboratorio Clínico | MICROSCOPIO BINOCULAR ESTÁNDAR | MOTIC | BA310E BINOCULAR LED | 1250002662 | 1 | D-60 | Fortaleza
231 | 0102100102 | Equipos Biomédicos | Laboratorio Clínico | MICROSCOPIO BINOCULAR ESTÁNDAR | MOTIC | BA310E BINOCULAR LED | 1250000142 | 1 | D-60 | Fortaleza
232 | 0102100401 | Equipos Biomédicos | Laboratorio Clínico | MICROSCOPIO ESTEREOSCOPICO TRINOCULAR | MOTIC | SMZ-171-BLED | 1250012934 | 1 | D-255 | Quillabamba | PROYECTO QUILLABAMBA
233 | 0101020701 | Equipos Biomédicos | Laboratorio Clínico | MICROSCOPIO QUIRURGICO PARA OFTALMOLOGIA | ALCON | LUXOR REVALIA Q VUE NGENUITYS | 2502181501 | 1 | D-306 | Santa Rosa |  | 8065753095
234 | 0502101001 | Equipos Biomédicos | Laboratorio Clínico | OCULAR DE MICROSCOPIO | KERN | WF16X-13 | S/S | 7 | CUTERVO | otros Proyectos | ALMACÉN SANTA ROSA | OBB-AI354
235 | 0502100102 | Equipos Biomédicos | Laboratorio Clínico | OCULAR DE MICROSCOPIO | KERN | WF16X | S/S | 7 | CUTERVO | otros Proyectos | ALMACÉN SANTA ROSA | OBB-AI354
236 | 0702060101 | Equipos Biomédicos | Laboratorio Clínico | PASTA DE CONDUCTIVIDAD | GREENTEK |  |  | 5 | CAJA 76 | Almacén Central | E-4 | 040-0062 20-00
237 | 0502110101 | Equipos Biomédicos | Laboratorio Clínico | PIPETA AUTOMATICA 100-1000 UL | CAPP | C1000-1 | TG113745 /TF107858 | 2 | 247 | Almacén Central | G-3 |  |  | 2024-06-01
238 | 0105280102 | Equipos Biomédicos | Laboratorio Clínico | RELOJ CRONÓMETRO PARA LABORATORIO | LABOLAN | S/M | S/S | 1 | D-156 | Fortaleza
239 | 0105280101 | Equipos Biomédicos | Laboratorio Clínico | RELOJ CRONÓMETRO PARA LABORATORIO | LABOLAN | PS-360 | S/S | 6 | D-156 | Santa Rosa
240 | 0502120101 | Equipos Biomédicos | Laboratorio Clínico | RETICULO PARA MICROSCOPIO |  |  |  | 1 | D-370 | Quillabamba | PROYECTO QUILLABAMBA
241 | 0102120201 | Equipos Biomédicos | Laboratorio Clínico | ROTADOR ORBITAL | NEVITATION | ISHAK PS 10/20 NXT | UK142559 | 1 | D-367 | Quillabamba | PROYECTO QUILLABAMBA
242 | 0102120201 | Equipos Biomédicos | Laboratorio Clínico | ROTADOR ORBITAL | NEVITATION | ISHAK PS 10/20 NXT | UK142560 | 1 | D-367 | Challhuahuacho | PROYECTO CHALLHUAHUACHO
243 | 0102120101 | Equipos Biomédicos | Laboratorio Clínico | ROTADOR SEROLÓGICO | BIOBASE | SK-O330-PRO | BJPXK900251000051C | 1 | D-262 | Fortaleza
244 | 0102120101 | Equipos Biomédicos | Laboratorio Clínico | ROTADOR SEROLÓGICO | BIOBASE | SK-O330-PRO | BJPXK900251000050C | 1 | D-262 | Fortaleza
245 | 0502010201 | Equipos Biomédicos | Laboratorio Clínico | ROTOR PARA CENTRIFUGA | OHAUS | HERMLE - 6.00RPM |  | 1 | 246 | Almacén Central | G-3
246 | 0502050201 | Equipos Biomédicos | Laboratorio Clínico | SET DE PESAS PATRÓN 10 KG | KERN |  | G2540530 | 1 | D-186 | Fortaleza |  | REF. T010.083
247 | 0502050201 | Equipos Biomédicos | Laboratorio Clínico | SET DE PESAS PATRÓN 10 KG | KERN |  | G2540531 | 1 | D-186 | Fortaleza
248 | 0102030101 | Equipos Biomédicos | Laboratorio Clínico | SISTEMA PURIFICADOR DE ÁCIDO NUCLEICO | ALLSHENG | AUTO-PURE 32A | 154-14178-20040307 | 1 | CAJA 85 | Almacén Central | PISO |  |  | 2026-04-20
249 | 0501300201 | Equipos Biomédicos | Laboratorio Clínico | SOPORTE PARA BIDESTILADOR DE 4 LTS. | S/M | S/M |  | 2 | CAJA 90 | Almacén Central | PISO
250 | 0501300301 | Equipos Biomédicos | Laboratorio Clínico | SOPORTE PARA BIDESTILADOR DE 8 LTS. | S/M | S/M |  | 2 | CAJA 90 | Almacén Central | PISO
251 | 1001050101 | Equipos Biomédicos | Laboratorio Clínico | TESTEADOR MULTIFUNCION | HANNA | HI 98129 | 7200968111 | 1 | CAJA 152 | Almacén Central | D-2 |  |  | 2026-01-24
252 | 1001050101 | Equipos Biomédicos | Laboratorio Clínico | TESTEADOR MULTIFUNCIONAL | HANNA | HI98129 | 7200968111 | 1 | 152 | Almacén Central | D-2
253 | 0702070101 | Equipos Biomédicos | Laboratorio Clínico | TIPS PARA MICROPLACA | S/M | S/M |  | 50 | 108 | Almacén Central | I-2
254 | 0501350101 | Equipos Biomédicos | Laboratorio Clínico | TRANSFORMADOR DE AISLAMIENTO PARA MICROSCOPIO QUIRURGICO | POWER PANEX |  | EPF202510257 | 1 | D-306 | Santa Rosa
255 | 0502130101 | Equipos Biomédicos | Laboratorio Clínico | TUBOS DE CENTRIFUGA | ISOLAB | 15ML |  | 50 | CAJA 76 | Almacén Central | E-4
256 | 0502140101 | Equipos Biomédicos | Laboratorio Clínico | UNIDAD FLOURECENTE DE MICROSCOPIO | KERN | OBB-AI654 | S/S | 1 | CUTERVO | otros Proyectos | ALMACÉN SANTA ROSA
257 | 0501360101 | Equipos Biomédicos | Laboratorio Clínico | UPS DE MICROSCOPIO QUIRURGICO | POWER PANEX | TM1103S | 2101107042812084 | 1 | D-306 | Santa Rosa
258 | 0105120101 | Equipos Biomédicos | Laboratorio Clínico / Cadena de Frío | COOLER PARA TRANSPORTE DE VACUNAS | BIOBASE | BJPX-L20 | BJPXL20251000212A | 1 | D-285 | Fortaleza
259 | 0105120101 | Equipos Biomédicos | Laboratorio Clínico / Cadena de Frío | COOLER PARA TRANSPORTE DE VACUNAS | BIOBASE | BJPX-L20 | BJPXL20251000213A | 1 | D-285 | Fortaleza
260 | 0105120101 | Equipos Biomédicos | Laboratorio Clínico / Cadena de Frío | COOLER PARA TRANSPORTE DE VACUNAS | BIOBASE | BJPX-L20 | BJPXL20251000211A | 1 | D-285 | Fortaleza
261 | 0102110201 | Equipos Biomédicos | Laboratorio Clínico / Cadena de Frío | FRIGERADORA DE MEDICAMENTOS PARA FARMACIA | FIOCCHETTI | MEDIKA 100 TOUCH | 99873 | 1 | D-288 | Quillabamba | PROYECTO QUILLABAMBA
262 | 0102110201 | Equipos Biomédicos | Laboratorio Clínico / Cadena de Frío | FRIGERADORA DE MEDICAMENTOS PARA FARMACIA | FIOCCHETTI | MEDIKA 100 TOUCH | 99874 | 1 | D-288 | Quillabamba | PROYECTO QUILLABAMBA
263 | 0102110201 | Equipos Biomédicos | Laboratorio Clínico / Cadena de Frío | FRIGERADORA DE MEDICAMENTOS PARA FARMACIA | FIOCCHETTI | MEDIKA 100 TOUCH | 99875 | 1 | D-288 | Quillabamba | PROYECTO QUILLABAMBA
264 | 0102110201 | Equipos Biomédicos | Laboratorio Clínico / Cadena de Frío | FRIGERADORA DE MEDICAMENTOS PARA FARMACIA | FIOCCHETTI | MEDIKA 100 TOUCH | 99876 | 1 | D-288 | Quillabamba | PROYECTO QUILLABAMBA
265 | 0102110201 | Equipos Biomédicos | Laboratorio Clínico / Cadena de Frío | FRIGERADORA DE MEDICAMENTOS PARA FARMACIA | FIOCCHETTI | MEDIKA 100 TOUCH | 99877 | 1 | D-288 | Quillabamba | PROYECTO QUILLABAMBA
266 | 0102110201 | Equipos Biomédicos | Laboratorio Clínico / Cadena de Frío | FRIGERADORA DE MEDICAMENTOS PARA FARMACIA | FIOCCHETTI | MEDIKA 100 TOUCH | 99878 | 1 | D-288 | Quillabamba | PROYECTO QUILLABAMBA
267 | 0102110201 | Equipos Biomédicos | Laboratorio Clínico / Cadena de Frío | FRIGERADORA DE MEDICAMENTOS PARA FARMACIA | FIOCCHETTI | MEDIKA 100 TOUCH | 99879 | 1 | D-288 | Quillabamba | PROYECTO QUILLABAMBA
268 | 0102110201 | Equipos Biomédicos | Laboratorio Clínico / Cadena de Frío | FRIGERADORA DE MEDICAMENTOS PARA FARMACIA | FIOCCHETTI | MEDIKA 100 TOUCH | 99880 | 1 | D-288 | Quillabamba | PROYECTO QUILLABAMBA
269 | 0702030101 | Equipos Biomédicos | Laboratorio Clínico / Cadena de Frío | ICE PACKS (PAQUETES FRIOS) | B MEDICAL | 0.3L |  | 8 | 247 | Almacén Central | G-3
270 | 0702030102 | Equipos Biomédicos | Laboratorio Clínico / Cadena de Frío | ICE PACKS (PAQUETES FRIOS) | B MEDICAL | 0.6L |  | 4 | 247 | Almacén Central | G-3
271 | 0104130101 | Equipos Biomédicos | Laboratorio Clínico / Cadena de Frío | REFRIGERADORA 18 LTS. | ELECTROLUX | ERT18G2HNI | 54601756 | 1 | CAJA 23 | Almacén Central | B-1 | 928000123
272 | 0104130101 | Equipos Biomédicos | Laboratorio Clínico / Cadena de Frío | REFRIGERADORA 18 LTS. | ELECTROLUX | ERT18G2HNI | 32707596 | 1 | CAJA 25 | Almacén Central | B-1 | 928000122
273 | 0104130101 | Equipos Biomédicos | Laboratorio Clínico / Cadena de Frío | REFRIGERADORA 18 LTS. | ELECTROLUX | ERT18G2HNI | 32707742 | 1 | CAJA 26 | Almacén Central | B-1
274 | 0104130101 | Equipos Biomédicos | Laboratorio Clínico / Cadena de Frío | REFRIGERADORA 18 LTS. | ELECTROLUX | ERT18G2HNI | 54600665 | 1 | CAJA 27 | Almacén Central | B-1
275 | 0104130101 | Equipos Biomédicos | Laboratorio Clínico / Cadena de Frío | REFRIGERADORA 18 LTS. | ELECTROLUX | ERT18G2HNI | 32707748 | 1 | CAJA 28 | Almacén Central | B-1
276 | 0104130101 | Equipos Biomédicos | Laboratorio Clínico / Cadena de Frío | REFRIGERADORA 18 LTS. | ELECTROLUX | ERT18G2HNI | 32707483 | 1 | CAJA 24 | Almacén Central | B-1
277 | 0104130101 | Equipos Biomédicos | Laboratorio Clínico / Cadena de Frío | REFRIGERADORA 18 LTS. | ELECTROLUX | ERT18G2HNI | 32707765 | 1 | CAJA 14 | Almacén Central | B-1
278 | 0104130101 | Equipos Biomédicos | Laboratorio Clínico / Cadena de Frío | REFRIGERADORA 18 LTS. | ELECTROLUX | ERT18G2HNI | 32707749 | 1 | CAJA 13 | Almacén Central | B-1
279 | 0102110301 | Equipos Biomédicos | Laboratorio Clínico / Cadena de Frío | REFRIGERADORA PARA LABORATORIO 14 PIES CUBICOS | FIOCCHETTI | MEDIKA 500 TOUCH | 99624 | 1 | D-287 | Quillabamba | PROYECTO QUILLABAMBA
280 | 0102110301 | Equipos Biomédicos | Laboratorio Clínico / Cadena de Frío | REFRIGERADORA PARA LABORATORIO 14 PIES CUBICOS | FIOCCHETTI | MEDIKA 500 TOUCH | 99625 | 1 | D-287 | Quillabamba | PROYECTO QUILLABAMBA
281 | 0102110301 | Equipos Biomédicos | Laboratorio Clínico / Cadena de Frío | REFRIGERADORA PARA LABORATORIO 14 PIES CUBICOS | FIOCCHETTI | MEDIKA 500 TOUCH | 99626 | 1 | D-287 | Quillabamba | PROYECTO QUILLABAMBA
282 | 0102110301 | Equipos Biomédicos | Laboratorio Clínico / Cadena de Frío | REFRIGERADORA PARA LABORATORIO 14 PIES CUBICOS | FIOCCHETTI | MEDIKA 500 TOUCH | 99627 | 1 | D-287 | Quillabamba | PROYECTO QUILLABAMBA
283 | 0102110301 | Equipos Biomédicos | Laboratorio Clínico / Cadena de Frío | REFRIGERADORA PARA LABORATORIO 14 PIES CUBICOS | FIOCCHETTI | MEDIKA 500 TOUCH | 99628 | 1 | D-287 | Quillabamba | PROYECTO QUILLABAMBA
284 | 0102110301 | Equipos Biomédicos | Laboratorio Clínico / Cadena de Frío | REFRIGERADORA PARA LABORATORIO 14 PIES CUBICOS | FIOCCHETTI | MEDIKA 500 TOUCH | 99629 | 1 | D-287 | Quillabamba | PROYECTO QUILLABAMBA
285 | 0102110301 | Equipos Biomédicos | Laboratorio Clínico / Cadena de Frío | REFRIGERADORA PARA LABORATORIO 14 PIES CUBICOS | FIOCCHETTI | MEDIKA 500 TOUCH | 99630 | 1 | D-287 | Quillabamba | PROYECTO QUILLABAMBA
286 | 0102110301 | Equipos Biomédicos | Laboratorio Clínico / Cadena de Frío | REFRIGERADORA PARA LABORATORIO 14 PIES CUBICOS | FIOCCHETTI | MEDIKA 500 TOUCH | 99631 | 1 | D-287 | Quillabamba | PROYECTO QUILLABAMBA
287 | 0102110301 | Equipos Biomédicos | Laboratorio Clínico / Cadena de Frío | REFRIGERADORA PARA LABORATORIO 14 PIES CUBICOS | FIOCCHETTI | MEDIKA 500 TOUCH | 99632 | 1 | D-287 | Quillabamba | PROYECTO QUILLABAMBA
288 | 0102110401 | Equipos Biomédicos | Laboratorio Clínico / Cadena de Frío | REFRIGERADORA PARA MEDICAMENTOS | FIOCCHETTI | MEDIKA 700 TOUCH | 99868 | 1 | D-288 | Challhuahuacho | PROYECTO CHALLHUAHUACHO
289 | 0102110401 | Equipos Biomédicos | Laboratorio Clínico / Cadena de Frío | REFRIGERADORA PARA MEDICAMENTOS | FIOCCHETTI | MEDIKA 700 TOUCH | 99869 | 1 | D-288 | Challhuahuacho | PROYECTO CHALLHUAHUACHO
290 | 0102110401 | Equipos Biomédicos | Laboratorio Clínico / Cadena de Frío | REFRIGERADORA PARA MEDICAMENTOS | FIOCCHETTI | MEDIKA 700 TOUCH | 99870 | 1 | D-288 | Challhuahuacho | PROYECTO CHALLHUAHUACHO
291 | 0102110401 | Equipos Biomédicos | Laboratorio Clínico / Cadena de Frío | REFRIGERADORA PARA MEDICAMENTOS | FIOCCHETTI | MEDIKA 700 TOUCH | 99871 | 1 | D-288 | Challhuahuacho | PROYECTO CHALLHUAHUACHO
292 | 0102110401 | Equipos Biomédicos | Laboratorio Clínico / Cadena de Frío | REFRIGERADORA PARA MEDICAMENTOS | FIOCCHETTI | MEDIKA 700 TOUCH | 99872 | 1 | D-288 | Challhuahuacho | PROYECTO CHALLHUAHUACHO
293 | 1001040101 | Equipos Biomédicos | Laboratorio Clínico / Cadena de Frío | REGISTRADOR DE TEMPERATURA | MEDICAL SYSTEM | TDLOGG-4.0-GL | 862754000000000 | 1 | CAJA 65 | Almacén Central | D-2
294 | 1001040101 | Equipos Biomédicos | Laboratorio Clínico / Cadena de Frío | REGISTRADOR DE TEMPERATURA | MEDICAL SYSTEM | TDLOGG-4.0-GL | 862750000000000 | 1 | CAJA 65 | Almacén Central | D-2
295 | 1001040102 | Equipos Biomédicos | Monitoreo de Signos Vitales | ADAPTADOR PARA BASE DE MONITOR | MINDRAY | ADAPTER - A |  | 5 | CAJA 92 | Almacén Central | E-4 | 045-003424-00
296 | 0105010101 | Equipos Biomédicos | Monitoreo de Signos Vitales | BALANZA | BIOBASE | DBB2000 | 81903 | 1 | CAJA 53 | Almacén Central | D-2 |  |  | 2026-08-23
297 | 0105010101 | Equipos Biomédicos | Monitoreo de Signos Vitales | BALANZA | BIOBASE | DBB2000 | 81902 | 1 | CAJA 54 | Almacén Central | D-2 |  |  | 2026-08-23
298 | 0105010101 | Equipos Biomédicos | Monitoreo de Signos Vitales | BALANZA | BIOBASE | DBB2000 | 81904 | 1 | CAJA 55 | Almacén Central | D-2 |  |  | 2026-08-23
299 | 0105010102 | Equipos Biomédicos | Monitoreo de Signos Vitales | BALANZA ANALÍTICA DE PRECISIÓN | KERN | PNS 600-3 | 190045526 | 1 | D-280 | Santa Rosa
300 | 0105010102 | Equipos Biomédicos | Monitoreo de Signos Vitales | BALANZA ANALÍTICA DE PRECISIÓN | KERN | PNS 600-3 | 190045516 | 1 | D-280 | Santa Rosa
301 | 0105010601 | Equipos Biomédicos | Monitoreo de Signos Vitales | BALANZA DE MESA DE 20 KILOS | KERN | FKB 36K0.1 | WD250133106 | 1 | D-186 | Fortaleza |  | TFR336K-4-B
302 | 0104070201 | Equipos Biomédicos | Monitoreo de Signos Vitales | BALANZA DE PLATAFORMA DIGITAL FUERZA 100 KG | KERN | EOS 150K50XL | WI24014526 | 1 | E-103 | Santa Rosa |  | EOS100DA-2XLB
303 | 0104070101 | Equipos Biomédicos | Monitoreo de Signos Vitales | BALANZA DE PLATAFORMA FUERZA 160KG | KERN | EOS 300K100XL | WI25021720 | 1 | E-104 | Fortaleza |  | E05-300K-1XLB
304 | 0104070101 | Equipos Biomédicos | Monitoreo de Signos Vitales | BALANZA DE PLATAFORMA FUERZA 160KG | KERN | EOS 300K100XL | WI25021718 | 1 | E-104 | Fortaleza |  | E05-300K-1XLB
305 | 0105010301 | Equipos Biomédicos | Monitoreo de Signos Vitales | BALANZA DIGITAL CON TALLÍMETRO ADULTO | KERN | MPN 200K-1HM | WF25060245 | 1 | D-325 | Santa Rosa |  | TMPN200K-1HH-4
306 | 0105010301 | Equipos Biomédicos | Monitoreo de Signos Vitales | BALANZA DIGITAL CON TALLÍMETRO ADULTO | KERN | MPN 200K-1HM | WF25060244 | 1 | D-325 | Santa Rosa |  | TMPN200K-1HH-4
307 | 0105010301 | Equipos Biomédicos | Monitoreo de Signos Vitales | BALANZA DIGITAL CON TALLÍMETRO ADULTO | KERN | MPN 200K-1HM | WF25060259 | 1 | D-325 | Santa Rosa |  | TMPN200K-1HH-4
308 | 0105010301 | Equipos Biomédicos | Monitoreo de Signos Vitales | BALANZA DIGITAL CON TALLÍMETRO ADULTO | KERN | MPN 200K-1HM | WF25060246 | 1 | D-325 | Santa Rosa |  | TMPN200K-1HH-4
309 | 0105010301 | Equipos Biomédicos | Monitoreo de Signos Vitales | BALANZA DIGITAL CON TALLÍMETRO ADULTO | KERN | MPN 200K-1HM | WF25060255 | 1 | D-325 | Santa Rosa |  | TMPN200K-1HH-4
310 | 0105010301 | Equipos Biomédicos | Monitoreo de Signos Vitales | BALANZA DIGITAL CON TALLÍMETRO ADULTO | KERN | MPN 200K-1HM | WF25060262 | 1 | D-325 | Santa Rosa |  | TMPN200K-1HH-4
311 | 0105010301 | Equipos Biomédicos | Monitoreo de Signos Vitales | BALANZA DIGITAL CON TALLÍMETRO ADULTO | KERN | MPN 200K-1HM | WF25060251 | 1 | D-325 | Santa Rosa |  | TMPN200K-1HH-4
312 | 0105010301 | Equipos Biomédicos | Monitoreo de Signos Vitales | BALANZA DIGITAL CON TALLÍMETRO ADULTO (*1) | KERN | MPN 200K-1HM | WF25060253 | 1 | D-325 | Fortaleza
313 | 0105010301 | Equipos Biomédicos | Monitoreo de Signos Vitales | BALANZA DIGITAL CON TALLÍMETRO ADULTO (*1) | KERN | MPN 200K-1HM | WF25060248 | 1 | D-325 | Fortaleza
314 | 0105010301 | Equipos Biomédicos | Monitoreo de Signos Vitales | BALANZA DIGITAL CON TALLÍMETRO ADULTO (*1) | KERN | MPN 200K-1HM | WF25060247 | 1 | D-325 | Fortaleza
315 | 0105010301 | Equipos Biomédicos | Monitoreo de Signos Vitales | BALANZA DIGITAL CON TALLÍMETRO ADULTO (*1) | KERN | MPN 200K-1HM | WF25060256 | 1 | D-325 | Fortaleza
316 | 0105010301 | Equipos Biomédicos | Monitoreo de Signos Vitales | BALANZA DIGITAL CON TALLÍMETRO ADULTO (*1) | KERN | MPN 200K-1HM | WF25058065 | 1 | D-325 | Fortaleza
317 | 0105010301 | Equipos Biomédicos | Monitoreo de Signos Vitales | BALANZA DIGITAL CON TALLÍMETRO ADULTO (*1) | KERN | MPN 200K-1HM | WF25060258 | 1 | D-325 | Fortaleza
318 | 0105010301 | Equipos Biomédicos | Monitoreo de Signos Vitales | BALANZA DIGITAL CON TALLÍMETRO ADULTO (*1) | KERN | MPN 200K-1HM | WF25060249 | 1 | D-325 | Fortaleza
319 | 0105010301 | Equipos Biomédicos | Monitoreo de Signos Vitales | BALANZA DIGITAL CON TALLÍMETRO ADULTO (*1) | KERN | MPN 200K-1HM | WF25058068 | 1 | D-325 | Fortaleza
320 | 0105010301 | Equipos Biomédicos | Monitoreo de Signos Vitales | BALANZA DIGITAL CON TALLÍMETRO ADULTO (*1) | KERN | MPN 200K-1HM | WF25058063 | 1 | D-325 | Fortaleza
321 | 0105010301 | Equipos Biomédicos | Monitoreo de Signos Vitales | BALANZA DIGITAL CON TALLÍMETRO ADULTO (*1) | KERN | MPN 200K-1HM | WF25058066 | 1 | D-325 | Fortaleza
322 | 0105010301 | Equipos Biomédicos | Monitoreo de Signos Vitales | BALANZA DIGITAL CON TALLÍMETRO ADULTO (*1) | KERN | MPN 200K-1HM | WF25058071 | 1 | D-325 | Fortaleza
323 | 0105010301 | Equipos Biomédicos | Monitoreo de Signos Vitales | BALANZA DIGITAL CON TALLÍMETRO ADULTO (*1) | KERN | MPN 200K-1HM | WF25060257 | 1 | D-325 | Fortaleza
324 | 0105010301 | Equipos Biomédicos | Monitoreo de Signos Vitales | BALANZA DIGITAL CON TALLÍMETRO ADULTO (*1) | KERN | MPN 200K-1HM | WF25060250 | 1 | D-325 | Fortaleza
325 | 0105010401 | Equipos Biomédicos | Monitoreo de Signos Vitales | BALANZA DIGITAL CON TALLÍMETRO PEDIÁTRICA | KERN | MBC 20K10M | WF25041631 | 1 | D-188 | Fortaleza |  | MBC-20K10NM
326 | 0105010401 | Equipos Biomédicos | Monitoreo de Signos Vitales | BALANZA DIGITAL CON TALLÍMETRO PEDIÁTRICA | KERN | MBC 20K10M | WF25041535 | 1 | D-188 | Fortaleza |  | MBC-20K10NM
327 | 0105010401 | Equipos Biomédicos | Monitoreo de Signos Vitales | BALANZA DIGITAL CON TALLÍMETRO PEDIÁTRICA | KERN | MBC 20K10M | WF25041632 | 1 | D-188 | Fortaleza |  | MBC-20K10NM
328 | 0105010301 | Equipos Biomédicos | Monitoreo de Signos Vitales | BALANZA DIGITAL CON TALLÍMETRO PEDIÁTRICA | KERN | MPN 200K-1HM | WF25060260 | 1 | D-188 | Santa Rosa
329 | 0105010301 | Equipos Biomédicos | Monitoreo de Signos Vitales | BALANZA DIGITAL CON TALLÍMETRO PEDIÁTRICA | KERN | MPN 200K-1HM | WF25060261 | 1 | D-188 | Santa Rosa
330 | 0105010501 | Equipos Biomédicos | Monitoreo de Signos Vitales | BALANZA DIGITAL PORTÁTIL | KERN | MPD 250K100M | WF24023793 | 1 | D-412 | Santa Rosa
331 | 0105010501 | Equipos Biomédicos | Monitoreo de Signos Vitales | BALANZA DIGITAL PORTÁTIL | KERN | MPD 250K100M | WF24024585 | 1 | D-412 | Santa Rosa
332 | 0105010501 | Equipos Biomédicos | Monitoreo de Signos Vitales | BALANZA DIGITAL PORTÁTIL | KERN | MPD 250K100M | WF24024770 | 1 | D-412 | Santa Rosa
333 | 0105010501 | Equipos Biomédicos | Monitoreo de Signos Vitales | BALANZA DIGITAL PORTÁTIL | KERN | MPD 250K100M | WF24024795 | 1 | D-412 | Santa Rosa
334 | 0105010201 | Equipos Biomédicos | Monitoreo de Signos Vitales | BALANZA PEDIATRICA | KINLEE | EBSL-20L |  | 1 | CAJA 62 | Almacén Central | D-2
335 | 0501010301 | Equipos Biomédicos | Monitoreo de Signos Vitales | COCHE DE TRANSPORTE ELECTROCARDIÓGRAFO | MINDRAY | BH-STAND-R3 |  | 7 | D-1 | Challhuahuacho | PROYECTO CHALLHUAHUACHO | 045-001385-00
336 | 0101050101 | Equipos Biomédicos | Monitoreo de Signos Vitales | DOPPLER ULTRASONICO DE SOBREMESA | EDAN | SD6 | 560044 -M25B04880001 | 1 | 216 | Almacén Central | F-3 | 83.62.560044_0100 |  | 2025-11-06
337 | 0101050101 | Equipos Biomédicos | Monitoreo de Signos Vitales | DOPPLER ULTRASONICO DE SOBREMESA | EDAN | SD6 | 560044 - M25B04880002 | 1 | 222 | Almacén Central | F-4 | 83.62.560044_0101 |  | 2025-11-06
338 | 0101050201 | Equipos Biomédicos | Monitoreo de Signos Vitales | DOPPLER ULTRASONICO DE SOBREMESA | EDAN | SD5 | 560045 - M25B04870001 | 1 | 215 | Almacén Central | F-3 | 83.62.560045_0147 |  | 2025-11-06
339 | 0101050201 | Equipos Biomédicos | Monitoreo de Signos Vitales | DOPPLER ULTRASONICO DE SOBREMESA | EDAN | SD5 | 560045 - M25B04870002 | 1 | 221 | Almacén Central | F-4 | 83.62.560045_0148 |  | 2025-11-06
340 | 0101060101 | Equipos Biomédicos | Monitoreo de Signos Vitales | ECOCARDIOGRAFO PORTATIL | MEGA-MED E.I.R.L. (MINDRAY) | MX7 | HQ1-61009213 | 1 | D-103 | Quillabamba | PROYECTO QUILLABAMBA
341 | 0101060101 | Equipos Biomédicos | Monitoreo de Signos Vitales | ECOCARDIOGRAFO PORTATIL | MEGA-MED E.I.R.L. (MINDRAY) | MX7 | HQ1-61009214 | 1 | D-103 | Quillabamba | PROYECTO QUILLABAMBA
342 | 0101060101 | Equipos Biomédicos | Monitoreo de Signos Vitales | ECOCARDIOGRAFO PORTATIL | MEGA-MED E.I.R.L. (MINDRAY) | MX7 | HQ1-61009215 | 1 | D-103 | Quillabamba | PROYECTO QUILLABAMBA
343 | 0101060101 | Equipos Biomédicos | Monitoreo de Signos Vitales | ECOCARDIOGRAFO PORTATIL | MEGA-MED E.I.R.L. (MINDRAY) | MX7 | HQ1-61009216 | 1 | D-103 | Quillabamba | PROYECTO QUILLABAMBA
344 | 0105010301 | Equipos Biomédicos | Monitoreo de Signos Vitales | ELECTROCARDIÓGRAFO DE 01 CANAL | MINDRAY | BENEHEART R3 | FK-5C046160 | 1 | D-1 | Quillabamba | PROYECTO QUILLABAMBA | M501B-CTO-S01 |  |  | INCLUYE GEL Y PAPEL TERMICO
345 | 0101070101 | Equipos Biomédicos | Monitoreo de Signos Vitales | ELECTROCARDIÓGRAFO DE 01 CANAL | MINDRAY | BENEHEART R3 | FK-5C046161 | 1 | D-1 | Quillabamba | PROYECTO QUILLABAMBA | M501B-CTO-S01 |  |  | INCLUYE GEL Y PAPEL TERMICO
346 | 0101070101 | Equipos Biomédicos | Monitoreo de Signos Vitales | ELECTROCARDIÓGRAFO DE 01 CANAL | MINDRAY | BENEHEART R3 | FK-5C046162 | 1 | D-1 | Quillabamba | PROYECTO QUILLABAMBA | M501B-CTO-S01 |  |  | INCLUYE GEL Y PAPEL TERMICO
347 | 0101070101 | Equipos Biomédicos | Monitoreo de Signos Vitales | ELECTROCARDIÓGRAFO DE 01 CANAL | MINDRAY | BENEHEART R3 | FK-5C046163 | 1 | D-1 | Quillabamba | PROYECTO QUILLABAMBA | M501B-CTO-S01 |  |  | INCLUYE GEL Y PAPEL TERMICO
348 | 0101070101 | Equipos Biomédicos | Monitoreo de Signos Vitales | ELECTROCARDIÓGRAFO DE 01 CANAL | MINDRAY | BENEHEART R3 | FK-5C046164 | 1 | D-1 | Quillabamba | PROYECTO QUILLABAMBA | M501B-CTO-S01 |  |  | INCLUYE GEL Y PAPEL TERMICO
349 | 0101070101 | Equipos Biomédicos | Monitoreo de Signos Vitales | ELECTROCARDIÓGRAFO DE 01 CANAL | MINDRAY | BENEHEART R3 | FK-5C046165 | 1 | D-1 | Quillabamba | PROYECTO QUILLABAMBA | M501B-CTO-S01 |  |  | INCLUYE GEL Y PAPEL TERMICO
350 | 0101070101 | Equipos Biomédicos | Monitoreo de Signos Vitales | ELECTROCARDIÓGRAFO DE 01 CANAL | MINDRAY | BENEHEART R3 | FK-5C046166 | 1 | D-1 | Quillabamba | PROYECTO QUILLABAMBA | M501B-CTO-S01 |  |  | INCLUYE GEL Y PAPEL TERMICO
351 | 0101070101 | Equipos Biomédicos | Monitoreo de Signos Vitales | ELECTROCARDIÓGRAFO DE 01 CANAL | MINDRAY | BENEHEART R3 | FK-5C046167 | 1 | D-1 | Quillabamba | PROYECTO QUILLABAMBA | M501B-CTO-S01 |  |  | INCLUYE GEL Y PAPEL TERMICO
352 | 0101070101 | Equipos Biomédicos | Monitoreo de Signos Vitales | ELECTROCARDIÓGRAFO DE 01 CANAL | MINDRAY | BENEHEART R3 | FK-5C046168 | 1 | D-1 | Quillabamba | PROYECTO QUILLABAMBA | M501B-CTO-S01 |  |  | INCLUYE GEL Y PAPEL TERMICO
353 | 0101070101 | Equipos Biomédicos | Monitoreo de Signos Vitales | ELECTROCARDIÓGRAFO DE 01 CANAL | MINDRAY | BENEHEART R3 | FK-5C046169 | 1 | D-1 | Quillabamba | PROYECTO QUILLABAMBA | M501B-CTO-S01 |  |  | INCLUYE GEL Y PAPEL TERMICO
354 | 0101070101 | Equipos Biomédicos | Monitoreo de Signos Vitales | ELECTROCARDIÓGRAFO DE 01 CANAL | MINDRAY | BENEHEART R3 | FK-5C046170 | 1 | D-1 | Quillabamba | PROYECTO QUILLABAMBA | M501B-CTO-S01 |  |  | INCLUYE GEL Y PAPEL TERMICO
355 | 0101070101 | Equipos Biomédicos | Monitoreo de Signos Vitales | ELECTROCARDIÓGRAFO DE 01 CANAL | MINDRAY | BENEHEART R3 | FK-5C046171 | 1 | D-1 | Quillabamba | PROYECTO QUILLABAMBA | M501B-CTO-S01 |  |  | INCLUYE GEL Y PAPEL TERMICO
356 | 0101070101 | Equipos Biomédicos | Monitoreo de Signos Vitales | ELECTROCARDIÓGRAFO DE 01 CANAL | MINDRAY | BENEHEART R3 | FK-5C046172 | 1 | D-1 | Quillabamba | PROYECTO QUILLABAMBA | M501B-CTO-S01 |  |  | INCLUYE GEL Y PAPEL TERMICO
357 | 0101070101 | Equipos Biomédicos | Monitoreo de Signos Vitales | ELECTROCARDIÓGRAFO DE 01 CANAL | MINDRAY | BENEHEART R3 | FK-5C046173 | 1 | D-1 | Quillabamba | PROYECTO QUILLABAMBA | M501B-CTO-S01 |  |  | INCLUYE GEL Y PAPEL TERMICO
358 | 0101070101 | Equipos Biomédicos | Monitoreo de Signos Vitales | ELECTROCARDIÓGRAFO DE 01 CANAL | MINDRAY | BENEHEART R3 | FK-5C046174 | 1 | D-1 | Quillabamba | PROYECTO QUILLABAMBA | M501B-CTO-S01 |  |  | INCLUYE GEL Y PAPEL TERMICO
359 | 0101070101 | Equipos Biomédicos | Monitoreo de Signos Vitales | ELECTROCARDIÓGRAFO DE 01 CANAL | MINDRAY | BENEHEART R3 | FK-5C046175 | 1 | D-1 | Challhuahuacho | PROYECTO CHALLHUAHUACHO
360 | 0101070101 | Equipos Biomédicos | Monitoreo de Signos Vitales | ELECTROCARDIÓGRAFO DE 01 CANAL | MINDRAY | BENEHEART R3 | FK-5C046176 | 1 | D-1 | Challhuahuacho | PROYECTO CHALLHUAHUACHO
361 | 0101070101 | Equipos Biomédicos | Monitoreo de Signos Vitales | ELECTROCARDIÓGRAFO DE 01 CANAL | MINDRAY | BENEHEART R3 | FK-5C046177 | 1 | D-1 | Challhuahuacho | PROYECTO CHALLHUAHUACHO
362 | 0101070101 | Equipos Biomédicos | Monitoreo de Signos Vitales | ELECTROCARDIÓGRAFO DE 01 CANAL | MINDRAY | BENEHEART R3 | FK-5C046178 | 1 | D-1 | Challhuahuacho | PROYECTO CHALLHUAHUACHO
363 | 0101070101 | Equipos Biomédicos | Monitoreo de Signos Vitales | ELECTROCARDIÓGRAFO DE 01 CANAL | MINDRAY | BENEHEART R3 | FK-5C046179 | 1 | D-1 | Challhuahuacho | PROYECTO CHALLHUAHUACHO
364 | 0101070101 | Equipos Biomédicos | Monitoreo de Signos Vitales | ELECTROCARDIÓGRAFO DE 01 CANAL | MINDRAY | BENEHEART R3 | FK-5C046180 | 1 | D-1 | Challhuahuacho | PROYECTO CHALLHUAHUACHO
365 | 0101070101 | Equipos Biomédicos | Monitoreo de Signos Vitales | ELECTROCARDIÓGRAFO DE 01 CANAL | MINDRAY | BENEHEART R3 | FK-5C046181 | 1 | D-1 | Challhuahuacho | PROYECTO CHALLHUAHUACHO
366 | 0401030103 | Equipos Biomédicos | Monitoreo de Signos Vitales | MONITOR | HP | SERIES 5 524SW | 3CM44808DN | 1 | D-244 | Quillabamba | PROYECTO QUILLABAMBA
367 | 0401030103 | Equipos Biomédicos | Monitoreo de Signos Vitales | MONITOR | HP | SERIES 5 524SW | 3CM4170XQS | 1 | D-270 | Quillabamba | PROYECTO QUILLABAMBA
368 | 0401030103 | Equipos Biomédicos | Monitoreo de Signos Vitales | MONITOR | HP | SERIES 5 524SW | 3CM448088H | 1 | D-270 | Quillabamba | PROYECTO QUILLABAMBA
369 | 0401030103 | Equipos Biomédicos | Monitoreo de Signos Vitales | MONITOR | HP | SERIES 5 524SW | 3CM4440T87 | 1 | D-351 | Quillabamba | PROYECTO QUILLABAMBA
370 | 0401030103 | Equipos Biomédicos | Monitoreo de Signos Vitales | MONITOR | HP | SERIES 5 524SW | 3CM4480884 | 1 | D-354 | Quillabamba | PROYECTO QUILLABAMBA
371 | 0401030103 | Equipos Biomédicos | Monitoreo de Signos Vitales | MONITOR | HP | SERIES 5 524SW | 3CM44808CV | 1 | D-354 | Quillabamba | PROYECTO QUILLABAMBA
372 | 0401030105 | Equipos Biomédicos | Monitoreo de Signos Vitales | MONITOR | ELO | CL-1200I | W7-61006700 | 1 | D-354 | Quillabamba | PROYECTO QUILLABAMBA | BM21B-PA00034
373 | 0401030104 | Equipos Biomédicos | Monitoreo de Signos Vitales | MONITOR | HP | PROMINI 2069 | 8CC5391VFL | 1 | D-368 | Quillabamba | PROYECTO QUILLABAMBA | BESSEAT#ABM
374 | 0401030201 | Equipos Biomédicos | Monitoreo de Signos Vitales | MONITOR | ASUS | VT169HE | T9LMTF021690 | 1 | D-368 | Quillabamba | PROYECTO QUILLABAMBA | 90LM09V1-B011I1
375 | 0101250512 | Equipos Biomédicos | Monitoreo de Signos Vitales | MONITOR | MINDRAY | BENEVISION N15 | F5-61088962 | 1 | D-116 | Quillabamba | PROYECTO QUILLABAMBA | 6620B-CTO-S01
376 | 0401030103 | Equipos Biomédicos | Monitoreo de Signos Vitales | MONITOR | HP | SERIES 5 524SW | 3CM4440TBL | 1 | D-244 | Challhuahuacho | PROYECTO CHALLHUAHUACHO
377 | 0401030103 | Equipos Biomédicos | Monitoreo de Signos Vitales | MONITOR | HP | SERIES 5 524SW | 3CM4440T8Q | 1 | D-270 | Challhuahuacho | PROYECTO CHALLHUAHUACHO
378 | 0401030103 | Equipos Biomédicos | Monitoreo de Signos Vitales | MONITOR | HP | SERIES 5 524SW | 3CM4440TB9 | 1 | D-270 | Challhuahuacho | PROYECTO CHALLHUAHUACHO
379 | 0101250512 | Equipos Biomédicos | Monitoreo de Signos Vitales | MONITOR | MINDRAY | BENEVISION N15 | F5-61088964 | 1 | D-116 | Challhuahuacho | PROYECTO CHALLHUAHUACHO | 6620B-CTO-S01
380 | 0101250512 | Equipos Biomédicos | Monitoreo de Signos Vitales | MONITOR | MINDRAY | BENEVISION N15 | F5-61088965 | 1 | D-116 | Challhuahuacho | PROYECTO CHALLHUAHUACHO | 6620B-00-S01
381 | 0401030106 | Equipos Biomédicos | Monitoreo de Signos Vitales | MONITOR | SAMSUNG | S22D310EAL | 6Q85H9PY502187 | 1 | D-8 | Challhuahuacho | PROYECTO CHALLHUAHUACHO
382 | 0401030106 | Equipos Biomédicos | Monitoreo de Signos Vitales | MONITOR | SAMSUNG | S22D310EAL | 6085H9PY300497 | 1 | D-243 | Fortaleza
383 | 0101250504 | Equipos Biomédicos | Monitoreo de Signos Vitales | MONITOR DE FUNCIONES VITALES DE 5 PARAMETROS | MINDRAY | EPM 15 | AC5-5B014037 | 1 | D-116 | Santa Rosa |  | 9206B-CTO-S01
384 | 0101250504 | Equipos Biomédicos | Monitoreo de Signos Vitales | MONITOR DE FUNCIONES VITALES DE 5 PARAMETROS | MINDRAY | EPM 15 | AC5-5B014038 | 1 | D-116 | Santa Rosa |  | 9206B-CTO-S01
385 | 0401030107 | Equipos Biomédicos | Monitoreo de Signos Vitales | MONITOR | HP | HP524W | 3CM440T085 | 1 | D-244 | Santa Rosa |  | N75887-001
386 | 0401030201 | Equipos Biomédicos | Monitoreo de Signos Vitales | MONITOR COLOR 23.8 (COMPONENTE DE TOMOGRAFO) | S/M | S/M | 25B147 | 1 |  | Almacén Central | BPA
387 | 0101250501 | Equipos Biomédicos | Monitoreo de Signos Vitales | MONITOR DE FUNCIONES VITALES DE 5 PARAMETROS | MINDRAY | EPM12M | AC9-5C069547 | 1 | D-18 | Quillabamba | PROYECTO QUILLABAMBA | 9203B-CTO-S01
388 | 0101250501 | Equipos Biomédicos | Monitoreo de Signos Vitales | MONITOR DE FUNCIONES VITALES DE 5 PARAMETROS | MINDRAY | EPM12M | AC9-5C069548 | 1 | D-18 | Quillabamba | PROYECTO QUILLABAMBA | 9203B-CTO-S01
389 | 0101250501 | Equipos Biomédicos | Monitoreo de Signos Vitales | MONITOR DE FUNCIONES VITALES DE 5 PARAMETROS | MINDRAY | EPM12M | AC9-5C069549 | 1 | D-18 | Quillabamba | PROYECTO QUILLABAMBA | 9203B-CTO-S01
390 | 0101250501 | Equipos Biomédicos | Monitoreo de Signos Vitales | MONITOR DE FUNCIONES VITALES DE 5 PARAMETROS | MINDRAY | EPM12M | AC9-5C069550 | 1 | D-18 | Quillabamba | PROYECTO QUILLABAMBA | 9203B-CTO-S01
391 | 0101250501 | Equipos Biomédicos | Monitoreo de Signos Vitales | MONITOR DE FUNCIONES VITALES DE 5 PARAMETROS | MINDRAY | EPM12M | AC9-5C069551 | 1 | D-18 | Quillabamba | PROYECTO QUILLABAMBA | 9203B-CTO-S01
392 | 0101250501 | Equipos Biomédicos | Monitoreo de Signos Vitales | MONITOR DE FUNCIONES VITALES DE 5 PARAMETROS | MINDRAY | EPM12M | AC9-5C069552 | 1 | D-18 | Quillabamba | PROYECTO QUILLABAMBA | 9203B-CTO-S01
393 | 0101250501 | Equipos Biomédicos | Monitoreo de Signos Vitales | MONITOR DE FUNCIONES VITALES DE 5 PARAMETROS | MINDRAY | EPM12M | AC9-5C069553 | 1 | D-18 | Quillabamba | PROYECTO QUILLABAMBA | 9203B-CTO-S01
394 | 0101250501 | Equipos Biomédicos | Monitoreo de Signos Vitales | MONITOR DE FUNCIONES VITALES DE 5 PARAMETROS | MINDRAY | EPM12M | AC9-5C069554 | 1 | D-18 | Quillabamba | PROYECTO QUILLABAMBA | 9203B-CTO-S01
395 | 0101250501 | Equipos Biomédicos | Monitoreo de Signos Vitales | MONITOR DE FUNCIONES VITALES DE 5 PARAMETROS | MINDRAY | EPM12M | AC9-5C069555 | 1 | D-18 | Quillabamba | PROYECTO QUILLABAMBA | 9203B-CTO-S01
396 | 0101250501 | Equipos Biomédicos | Monitoreo de Signos Vitales | MONITOR DE FUNCIONES VITALES DE 5 PARAMETROS | MINDRAY | EPM12M | AC9-5C069556 | 1 | D-18 | Quillabamba | PROYECTO QUILLABAMBA | 9203B-CTO-S01
397 | 0101250501 | Equipos Biomédicos | Monitoreo de Signos Vitales | MONITOR DE FUNCIONES VITALES DE 5 PARAMETROS | MINDRAY | EPM12M | AC9-5C069557 | 1 | D-18 | Quillabamba | PROYECTO QUILLABAMBA | 9203B-CTO-S01
398 | 0101250501 | Equipos Biomédicos | Monitoreo de Signos Vitales | MONITOR DE FUNCIONES VITALES DE 5 PARAMETROS | MINDRAY | EPM12M | AC9-5C069558 | 1 | D-18 | Quillabamba | PROYECTO QUILLABAMBA | 9203B-CTO-S01
399 | 0101250501 | Equipos Biomédicos | Monitoreo de Signos Vitales | MONITOR DE FUNCIONES VITALES DE 5 PARAMETROS | MINDRAY | EPM12M | AC9-5C069559 | 1 | D-18 | Quillabamba | PROYECTO QUILLABAMBA | 9203B-CTO-S01
400 | 0101250501 | Equipos Biomédicos | Monitoreo de Signos Vitales | MONITOR DE FUNCIONES VITALES DE 5 PARAMETROS | MINDRAY | EPM12M | AC9-5C069560 | 1 | D-18 | Quillabamba | PROYECTO QUILLABAMBA | 9203B-CTO-S01
401 | 0101250501 | Equipos Biomédicos | Monitoreo de Signos Vitales | MONITOR DE FUNCIONES VITALES DE 5 PARAMETROS | MINDRAY | EPM12M | AC9-5C069561 | 1 | D-18 | Quillabamba | PROYECTO QUILLABAMBA | 9203B-CTO-S01
402 | 0101250501 | Equipos Biomédicos | Monitoreo de Signos Vitales | MONITOR DE FUNCIONES VITALES DE 5 PARAMETROS | MINDRAY | EPM12M | AC9-5C069562 | 1 | D-18 | Quillabamba | PROYECTO QUILLABAMBA | 9203B-CTO-S01
403 | 0101250501 | Equipos Biomédicos | Monitoreo de Signos Vitales | MONITOR DE FUNCIONES VITALES DE 5 PARAMETROS | MINDRAY | EPM12M | AC9-5C069563 | 1 | D-18 | Quillabamba | PROYECTO QUILLABAMBA | 9203B-CTO-S01
404 | 0101250501 | Equipos Biomédicos | Monitoreo de Signos Vitales | MONITOR DE FUNCIONES VITALES DE 5 PARAMETROS | MINDRAY | EPM12M | AC9-5C069564 | 1 | D-18 | Quillabamba | PROYECTO QUILLABAMBA | 9203B-CTO-S01
405 | 0101250501 | Equipos Biomédicos | Monitoreo de Signos Vitales | MONITOR DE FUNCIONES VITALES DE 5 PARAMETROS | MINDRAY | EPM12M | AC9-5C069565 | 1 | D-18 | Challhuahuacho | PROYECTO CHALLHUAHUACHO | 9203B-CTO-S01
406 | 0101250501 | Equipos Biomédicos | Monitoreo de Signos Vitales | MONITOR DE FUNCIONES VITALES DE 5 PARAMETROS | MINDRAY | EPM12M | AC9-5C069566 | 1 | D-18 | Challhuahuacho | PROYECTO CHALLHUAHUACHO | 9203B-CTO-S01
407 | 0101250501 | Equipos Biomédicos | Monitoreo de Signos Vitales | MONITOR DE FUNCIONES VITALES DE 5 PARAMETROS | MINDRAY | EPM12M | AC9-5C069567 | 1 | D-18 | Challhuahuacho | PROYECTO CHALLHUAHUACHO | 9203B-CTO-S01
408 | 0101250501 | Equipos Biomédicos | Monitoreo de Signos Vitales | MONITOR DE FUNCIONES VITALES DE 5 PARAMETROS | MINDRAY | EPM12M | AC9-5C069568 | 1 | D-18 | Challhuahuacho | PROYECTO CHALLHUAHUACHO | 9203B-CTO-S01
409 | 0101250502 | Equipos Biomédicos | Monitoreo de Signos Vitales | MONITOR DE FUNCIONES VITALES DE 6 PARAMETROS | MINDRAY | BENEVISION N12 | F8-61100540 | 1 | D-7 | Quillabamba | PROYECTO QUILLABAMBA |  |  |  | INCLUYE BATERIA DE LITIO
410 | 0101250502 | Equipos Biomédicos | Monitoreo de Signos Vitales | MONITOR DE FUNCIONES VITALES DE 6 PARAMETROS | MINDRAY | BENEVISION N12 | F8-61100541 | 1 | D-7 | Quillabamba | PROYECTO QUILLABAMBA |  |  |  | INCLUYE BATERIA DE LITIO
411 | 0101250502 | Equipos Biomédicos | Monitoreo de Signos Vitales | MONITOR DE FUNCIONES VITALES DE 6 PARAMETROS | MINDRAY | BENEVISION N12 | F8-61100542 | 1 | D-7 | Quillabamba | PROYECTO QUILLABAMBA |  |  |  | INCLUYE BATERIA DE LITIO
412 | 0101250502 | Equipos Biomédicos | Monitoreo de Signos Vitales | MONITOR DE FUNCIONES VITALES DE 6 PARAMETROS | MINDRAY | BENEVISION N12 | F8-61100548 | 1 | D-7 | Quillabamba | PROYECTO QUILLABAMBA |  |  |  | INCLUYE BATERIA DE LITIO
413 | 0101250502 | Equipos Biomédicos | Monitoreo de Signos Vitales | MONITOR DE FUNCIONES VITALES DE 6 PARAMETROS | MINDRAY | BENEVISION N12 | F8-61100544 | 1 | D-7 | Quillabamba | PROYECTO QUILLABAMBA |  |  |  | INCLUYE BATERIA DE LITIO
414 | 0101250502 | Equipos Biomédicos | Monitoreo de Signos Vitales | MONITOR DE FUNCIONES VITALES DE 6 PARAMETROS | MINDRAY | BENEVISION N12 | F8-61100545 | 1 | D-7 | Quillabamba | PROYECTO QUILLABAMBA |  |  |  | INCLUYE BATERIA DE LITIO
415 | 0101250502 | Equipos Biomédicos | Monitoreo de Signos Vitales | MONITOR DE FUNCIONES VITALES DE 6 PARAMETROS | MINDRAY | BENEVISION N12 | F8-61100546 | 1 | D-7 | Quillabamba | PROYECTO QUILLABAMBA |  |  |  | INCLUYE BATERIA DE LITIO
416 | 0101250502 | Equipos Biomédicos | Monitoreo de Signos Vitales | MONITOR DE FUNCIONES VITALES DE 6 PARAMETROS | MINDRAY | BENEVISION N12 | F8-61100547 | 1 | D-7 | Quillabamba | PROYECTO QUILLABAMBA |  |  |  | INCLUYE BATERIA DE LITIO
417 | 0101250502 | Equipos Biomédicos | Monitoreo de Signos Vitales | MONITOR DE FUNCIONES VITALES DE 6 PARAMETROS | MINDRAY | BENEVISION N12 | F8-61100516 | 1 | D-348 | Challhuahuacho | PROYECTO CHALLHUAHUACHO | 6630B-CTO-S01
418 | 0101250502 | Equipos Biomédicos | Monitoreo de Signos Vitales | MONITOR DE FUNCIONES VITALES DE 6 PARAMETROS | MINDRAY | BENEVISION N12 | F8-61100517 | 1 | D-348 | Challhuahuacho | PROYECTO CHALLHUAHUACHO | 6630B-CTO-S01
419 | 0101250502 | Equipos Biomédicos | Monitoreo de Signos Vitales | MONITOR DE FUNCIONES VITALES DE 6 PARAMETROS | MINDRAY | BENEVISION N12 | F8-61100543 | 1 | D-7 | Challhuahuacho | PROYECTO CHALLHUAHUACHO |  |  |  | INCLUYE BATERIA DE LITIO
420 | 0101250503 | Equipos Biomédicos | Monitoreo de Signos Vitales | MONITOR DE FUNCIONES VITALES DE 6 PARÁMETROS (*1) | MINDRAY | BENEVISION N15 | F5-5B088140 | 1 | D-18 | Fortaleza
421 | 0101250503 | Equipos Biomédicos | Monitoreo de Signos Vitales | MONITOR DE FUNCIONES VITALES DE 6 PARÁMETROS (*1) | MINDRAY | BENEVISION N15 | F5-5B088141 | 1 | D-18 | Fortaleza
422 | 0101250503 | Equipos Biomédicos | Monitoreo de Signos Vitales | MONITOR DE FUNCIONES VITALES DE 6 PARÁMETROS (*1) | MINDRAY | BENEVISION N15 | F5-5B088142 | 1 | D-18 | Fortaleza
423 | 0101250503 | Equipos Biomédicos | Monitoreo de Signos Vitales | MONITOR DE FUNCIONES VITALES DE 6 PARÁMETROS (*1) | MINDRAY | BENEVISION N15 | F5-5B088143 | 1 | D-18 | Fortaleza
424 | 0101250511 | Equipos Biomédicos | Monitoreo de Signos Vitales | MONITOR DE FUNCIONES VITALES DE 7 PARAMETROS | MINDRAY | BENEVISION N15 | F5-61089102 | 1 | D-8 | Quillabamba | PROYECTO QUILLABAMBA | 6620B-CTO-S01 |  |  | INCLUYE BATERIA
425 | 0101250511 | Equipos Biomédicos | Monitoreo de Signos Vitales | MONITOR DE FUNCIONES VITALES DE 7 PARAMETROS | MINDRAY | BENEVISION N15 | F5-61089103 | 1 | D-8 | Quillabamba | PROYECTO QUILLABAMBA | 6620B-CTO-S01 |  |  | INCLUYE BATERIA
426 | 0101250511 | Equipos Biomédicos | Monitoreo de Signos Vitales | MONITOR DE FUNCIONES VITALES DE 7 PARAMETROS | MINDRAY | BENEVISION N15 | F5-61089104 | 1 | D-8 | Quillabamba | PROYECTO QUILLABAMBA | 6620B-CTO-S01 |  |  | INCLUYE BATERIA
427 | 0101250511 | Equipos Biomédicos | Monitoreo de Signos Vitales | MONITOR DE FUNCIONES VITALES DE 7 PARAMETROS | MINDRAY | BENEVISION N15 | F5-61089105 | 1 | D-8 | Quillabamba | PROYECTO QUILLABAMBA | 6620B-CTO-S01 |  |  | INCLUYE BATERIA
428 | 0101250511 | Equipos Biomédicos | Monitoreo de Signos Vitales | MONITOR DE FUNCIONES VITALES DE 7 PARAMETROS | MINDRAY | BENEVISION N15 | F5-61089106 | 1 | D-8 | Quillabamba | PROYECTO QUILLABAMBA | 6620B-CTO-S01 |  |  | INCLUYE BATERIA
429 | 0101250511 | Equipos Biomédicos | Monitoreo de Signos Vitales | MONITOR DE FUNCIONES VITALES DE 7 PARAMETROS | MINDRAY | BENEVISION N15 | F5-61089107 | 1 | D-8 | Quillabamba | PROYECTO QUILLABAMBA | 6620B-CTO-S01 |  |  | INCLUYE BATERIA
430 | 0101250511 | Equipos Biomédicos | Monitoreo de Signos Vitales | MONITOR DE FUNCIONES VITALES DE 7 PARAMETROS | MINDRAY | BENEVISION N15 | F5-61089108 | 1 | D-8 | Quillabamba | PROYECTO QUILLABAMBA | 6620B-CTO-S01 |  |  | INCLUYE BATERIA
431 | 0101250511 | Equipos Biomédicos | Monitoreo de Signos Vitales | MONITOR DE FUNCIONES VITALES DE 7 PARAMETROS | MINDRAY | BENEVISION N15 | F5-61089109 | 1 | D-8 | Quillabamba | PROYECTO QUILLABAMBA | 6620B-CTO-S01 |  |  | INCLUYE BATERIA
432 | 0101250511 | Equipos Biomédicos | Monitoreo de Signos Vitales | MONITOR DE FUNCIONES VITALES DE 7 PARAMETROS | MINDRAY | BENEVISION N15 | F5-61089110 | 1 | D-8 | Quillabamba | PROYECTO QUILLABAMBA | 6620B-CTO-S01 |  |  | INCLUYE BATERIA
433 | 0101250511 | Equipos Biomédicos | Monitoreo de Signos Vitales | MONITOR DE FUNCIONES VITALES DE 7 PARAMETROS | MINDRAY | BENEVISION N15 | F5-61089111 | 1 | D-8 | Quillabamba | PROYECTO QUILLABAMBA | 6620B-CTO-S01 |  |  | INCLUYE BATERIA
434 | 0101250511 | Equipos Biomédicos | Monitoreo de Signos Vitales | MONITOR DE FUNCIONES VITALES DE 7 PARAMETROS | MINDRAY | BENEVISION N15 | F5-61089112 | 1 | D-8 | Quillabamba | PROYECTO QUILLABAMBA | 6620B-CTO-S01 |  |  | INCLUYE BATERIA
435 | 0101250511 | Equipos Biomédicos | Monitoreo de Signos Vitales | MONITOR DE FUNCIONES VITALES DE 7 PARAMETROS | MINDRAY | BENEVISION N15 | F5-61089113 | 1 | D-8 | Quillabamba | PROYECTO QUILLABAMBA | 6620B-CTO-S01 |  |  | INCLUYE BATERIA
436 | 0101250510 | Equipos Biomédicos | Monitoreo de Signos Vitales | MONITOR DE FUNCIONES VITALES DE 7 PARAMETROS | MINDRAY | EPM 15 | AC5-62014491 | 1 | D-8 | Challhuahuacho | PROYECTO CHALLHUAHUACHO | 9206B-CTO-S01
437 | 0101250510 | Equipos Biomédicos | Monitoreo de Signos Vitales | MONITOR DE FUNCIONES VITALES DE 7 PARAMETROS | MINDRAY | EPM 15 | AC5-62014492 | 1 | D-8 | Challhuahuacho | PROYECTO CHALLHUAHUACHO | 9206B-CTO-S01
438 | 0101250510 | Equipos Biomédicos | Monitoreo de Signos Vitales | MONITOR DE FUNCIONES VITALES DE 7 PARAMETROS | MINDRAY | EPM 15 | AC5-62014493 | 1 | D-8 | Challhuahuacho | PROYECTO CHALLHUAHUACHO | 9206B-CTO-S01
439 | 0101250510 | Equipos Biomédicos | Monitoreo de Signos Vitales | MONITOR DE FUNCIONES VITALES DE 7 PARAMETROS | MINDRAY | EPM 15 | AC5-62014494 | 1 | D-8 | Challhuahuacho | PROYECTO CHALLHUAHUACHO | 9206B-CTO-S01
440 | 0101250510 | Equipos Biomédicos | Monitoreo de Signos Vitales | MONITOR DE FUNCIONES VITALES DE 7 PARAMETROS | MINDRAY | EPM 15 | AC5-62014495 | 1 | D-8 | Challhuahuacho | PROYECTO CHALLHUAHUACHO | 9206B-CTO-S01
441 | 0101250510 | Equipos Biomédicos | Monitoreo de Signos Vitales | MONITOR DE FUNCIONES VITALES DE 7 PARAMETROS | MINDRAY | EPM 15 | AC5-62014496 | 1 | D-8 | Challhuahuacho | PROYECTO CHALLHUAHUACHO | 9206B-CTO-S01
442 | 0101250510 | Equipos Biomédicos | Monitoreo de Signos Vitales | MONITOR DE FUNCIONES VITALES DE 7 PARAMETROS | MINDRAY | EPM 15 | AC5-62014497 | 1 | D-8 | Challhuahuacho | PROYECTO CHALLHUAHUACHO | 9206B-CTO-S01
443 | 0101250510 | Equipos Biomédicos | Monitoreo de Signos Vitales | MONITOR DE FUNCIONES VITALES DE 7 PARAMETROS | MINDRAY | EPM 15 | AC5-62014498 | 1 | D-8 | Challhuahuacho | PROYECTO CHALLHUAHUACHO | 9206B-CTO-S01
444 | 0101250510 | Equipos Biomédicos | Monitoreo de Signos Vitales | MONITOR DE FUNCIONES VITALES DE 7 PARAMETROS | MINDRAY | EPM 15 | AC5-62014499 | 1 | D-8 | Challhuahuacho | PROYECTO CHALLHUAHUACHO | 9206B-CTO-S01
445 | 0101250510 | Equipos Biomédicos | Monitoreo de Signos Vitales | MONITOR DE FUNCIONES VITALES DE 7 PARAMETROS | MINDRAY | EPM 15 | AC5-62014500 | 1 | D-8 | Challhuahuacho | PROYECTO CHALLHUAHUACHO | 9206B-CTO-S01
446 | 0101250510 | Equipos Biomédicos | Monitoreo de Signos Vitales | MONITOR DE FUNCIONES VITALES DE 7 PARAMETROS | MINDRAY | EPM 15 | AC5-62014501 | 1 | D-8 | Challhuahuacho | PROYECTO CHALLHUAHUACHO | 9206B-CTO-S01
447 | 0101250510 | Equipos Biomédicos | Monitoreo de Signos Vitales | MONITOR DE FUNCIONES VITALES DE 7 PARAMETROS | MINDRAY | EPM 15 | AC5-62014502 | 1 | D-8 | Challhuahuacho | PROYECTO CHALLHUAHUACHO | 9206B-CTO-S01
448 | 0101250512 | Equipos Biomédicos | Monitoreo de Signos Vitales | MONITOR DE FUNCIONES VITALES DE 8 PARAMETROS | MINDRAY | BENEVISION N15 | F5-61089049 | 1 | D-9 | Quillabamba | PROYECTO QUILLABAMBA
449 | 0101250512 | Equipos Biomédicos | Monitoreo de Signos Vitales | MONITOR DE FUNCIONES VITALES DE 8 PARAMETROS | MINDRAY | BENEVISION N15 | F5-61089050 | 1 | D-9 | Quillabamba | PROYECTO QUILLABAMBA
450 | 0101250512 | Equipos Biomédicos | Monitoreo de Signos Vitales | MONITOR DE FUNCIONES VITALES DE 8 PARAMETROS | MINDRAY | BENEVISION N15 | F5-61089051 | 1 | D-9 | Quillabamba | PROYECTO QUILLABAMBA
451 | 0101250512 | Equipos Biomédicos | Monitoreo de Signos Vitales | MONITOR DE FUNCIONES VITALES DE 8 PARAMETROS | MINDRAY | BENEVISION N15 | F5-61089052 | 1 | D-9 | Quillabamba | PROYECTO QUILLABAMBA
452 | 0101250512 | Equipos Biomédicos | Monitoreo de Signos Vitales | MONITOR DE FUNCIONES VITALES DE 8 PARAMETROS | MINDRAY | BENEVISION N15 | F5-61089053 | 1 | D-9 | Quillabamba | PROYECTO QUILLABAMBA
453 | 0101250512 | Equipos Biomédicos | Monitoreo de Signos Vitales | MONITOR DE FUNCIONES VITALES DE 8 PARAMETROS | MINDRAY | BENEVISION N15 | F5-61089054 | 1 | D-9 | Quillabamba | PROYECTO QUILLABAMBA
454 | 0101250512 | Equipos Biomédicos | Monitoreo de Signos Vitales | MONITOR DE FUNCIONES VITALES DE 8 PARAMETROS | MINDRAY | BENEVISION N15 | F5-61089055 | 1 | D-9 | Quillabamba | PROYECTO QUILLABAMBA
455 | 0101250512 | Equipos Biomédicos | Monitoreo de Signos Vitales | MONITOR DE FUNCIONES VITALES DE 8 PARAMETROS | MINDRAY | BENEVISION N15 | F5-61089056 | 1 | D-9 | Quillabamba | PROYECTO QUILLABAMBA
456 | 0101250512 | Equipos Biomédicos | Monitoreo de Signos Vitales | MONITOR DE FUNCIONES VITALES DE 8 PARAMETROS | MINDRAY | BENEVISION N15 | F5-61089057 | 1 | D-9 | Quillabamba | PROYECTO QUILLABAMBA
457 | 0101250512 | Equipos Biomédicos | Monitoreo de Signos Vitales | MONITOR DE FUNCIONES VITALES DE 8 PARAMETROS | MINDRAY | BENEVISION N15 | F5-61089058 | 1 | D-9 | Quillabamba | PROYECTO QUILLABAMBA
458 | 0101250505 | Equipos Biomédicos | Monitoreo de Signos Vitales | MONITOR DE FUNCIONES VITALES DE TRANSPORTE | MINDRAY | EPM10 | AC7-5C142883 | 1 | D-12 | Challhuahuacho | PROYECTO CHALLHUAHUACHO
459 | 0101250504 | Equipos Biomédicos | Monitoreo de Signos Vitales | MONITOR DE GRADO MEDICO DE 32' | MINDRAY | S3180P | C0131 | 1 |  | Almacén Central | OFICINA P19 |  |  | 2023-06-25
460 | 0101250504 | Equipos Biomédicos | Monitoreo de Signos Vitales | MONITOR DE GRADO MEDICO DE 32' | MINDRAY | S3180P | CO227 | 1 |  | Almacén Central | D-1 / SOTANO 7 |  |  | 2023-07-24
461 | 0101250701 | Equipos Biomédicos | Monitoreo de Signos Vitales | MONITOR DE OPTOTIPOS LCD | MODOP | ZN-270 | ZN2702208001 | 1 | D-422 | Fortaleza
462 | 0101250504 | Equipos Biomédicos | Monitoreo de Signos Vitales | MONITOR DE PACIENTE | MINDRAY | EMP15 | AC5-34006010 | 1 |  | Almacén Central | D-2 / SOTANO 6 |  |  | 2023-04-17
463 | 0101250504 | Equipos Biomédicos | Monitoreo de Signos Vitales | MONITOR DE PACIENTE | MINDRAY | EMP15 | AC5-34006011 | 1 |  | Almacén Central | D-2 / SOTANO 6 |  |  | 2023-04-17
464 | 0101250504 | Equipos Biomédicos | Monitoreo de Signos Vitales | MONITOR DE PACIENTE | MINDRAY | EMP15 | AC5-34006014 | 1 |  | Almacén Central | D-1 / SOTANO 6 |  |  | 2023-04-17
465 | 0101250504 | Equipos Biomédicos | Monitoreo de Signos Vitales | MONITOR DE PACIENTE | MINDRAY | EMP15 | AC5-34006006 | 1 |  | Almacén Central | D-1 / SOTANO 6 |  |  | 2023-04-17
466 | 0101250504 | Equipos Biomédicos | Monitoreo de Signos Vitales | MONITOR DE PACIENTE | MINDRAY | EMP15 | AC5-34005996 | 1 |  | Almacén Central | C-1 / SOTANO 6 |  |  | 2023-04-17
467 | 0101250504 | Equipos Biomédicos | Monitoreo de Signos Vitales | MONITOR DE PACIENTE | MINDRAY | EMP15 | AC5-34005997 | 1 |  | Almacén Central | C-1 / SOTANO 6 |  |  | 2023-04-17
468 | 0101250504 | Equipos Biomédicos | Monitoreo de Signos Vitales | MONITOR DE PACIENTE | MINDRAY | EMP15 | AC5-34006002 | 1 |  | Almacén Central | C-1 / SOTANO 6 |  |  | 2023-04-17
469 | 0101250504 | Equipos Biomédicos | Monitoreo de Signos Vitales | MONITOR DE PACIENTE | MINDRAY | EMP15 | AC5-34005999 | 1 |  | Almacén Central | C-1 / SOTANO 6 |  |  | 2023-04-17
470 | 0101250504 | Equipos Biomédicos | Monitoreo de Signos Vitales | MONITOR DE PACIENTE | MINDRAY | EMP15 | AC5-34005995 | 1 |  | Almacén Central | C-2 / SOTANO 6 |  |  | 2023-04-17
471 | 0101250504 | Equipos Biomédicos | Monitoreo de Signos Vitales | MONITOR DE PACIENTE | MINDRAY | EMP15 | AC5-34006000 | 1 |  | Almacén Central | C-2 / SOTANO 6 |  |  | 2023-04-17
472 | 0101250504 | Equipos Biomédicos | Monitoreo de Signos Vitales | MONITOR DE PACIENTE | MINDRAY | EMP15 | AC5-34006019 | 1 |  | Almacén Central | C-4 / SOTANO 6 |  |  | 2023-04-17
473 | 0101250504 | Equipos Biomédicos | Monitoreo de Signos Vitales | MONITOR DE PACIENTE | MINDRAY | EMP15 | AC5-34006017 | 1 |  | Almacén Central | C-4 / SOTANO 6 |  |  | 2023-04-17
474 | 0101250504 | Equipos Biomédicos | Monitoreo de Signos Vitales | MONITOR DE PACIENTE | MINDRAY | EMP15 | AC5-34006007 | 1 |  | Almacén Central | B-1 / SOTANO 6 |  |  | 2023-04-17
475 | 0101250504 | Equipos Biomédicos | Monitoreo de Signos Vitales | MONITOR DE PACIENTE | MINDRAY | EMP15 | AC5-34006012 | 1 |  | Almacén Central | B-1 / SOTANO 6 |  |  | 2023-04-17
476 | 0101250504 | Equipos Biomédicos | Monitoreo de Signos Vitales | MONITOR DE PACIENTE | MINDRAY | EMP15 | AC5-34006008 | 1 |  | Almacén Central | B-1 / SOTANO 6 |  |  | 2023-04-17
477 | 0101250504 | Equipos Biomédicos | Monitoreo de Signos Vitales | MONITOR DE PACIENTE | MINDRAY | EMP15 | AC5-34005994 | 1 |  | Almacén Central | B-2 / SOTANO 6 |  |  | 2023-04-17
478 | 0101250504 | Equipos Biomédicos | Monitoreo de Signos Vitales | MONITOR DE PACIENTE | MINDRAY | EMP15 | AC5-34005998 | 1 |  | Almacén Central | B-2 / SOTANO 6 |  |  | 2023-04-17
479 | 0101250504 | Equipos Biomédicos | Monitoreo de Signos Vitales | MONITOR DE PACIENTE | MINDRAY | EMP15 | AC5-34006013 | 1 |  | Almacén Central | B-4 / SOTANO 6 |  |  | 2023-04-17
480 | 0101250504 | Equipos Biomédicos | Monitoreo de Signos Vitales | MONITOR DE PACIENTE | MINDRAY | EMP15 | AC5-34006016 | 1 |  | Almacén Central | B-4 / SOTANO 6 |  |  | 2023-04-17
481 | 0101250504 | Equipos Biomédicos | Monitoreo de Signos Vitales | MONITOR DE PACIENTE | MINDRAY | EMP15 | AC5-34006018 | 1 |  | Almacén Central | A-1 / SOTANO 6 |  |  | 2023-04-17
482 | 0101250504 | Equipos Biomédicos | Monitoreo de Signos Vitales | MONITOR DE PACIENTE | MINDRAY | EMP15 | AC5-34006015 | 1 |  | Almacén Central | A-1 / SOTANO 6 |  |  | 2023-04-17
483 | 0101250504 | Equipos Biomédicos | Monitoreo de Signos Vitales | MONITOR DE PACIENTE | MINDRAY | EMP15 | AC5-34006009 | 1 |  | Almacén Central | A-3 / SOTANO 6 |  |  | 2023-04-17
484 | 0101250504 | Equipos Biomédicos | Monitoreo de Signos Vitales | MONITOR DE PACIENTE | MINDRAY | EMP15 | AC5-34006001 | 1 |  | Almacén Central | A-3 / SOTANO 6 |  |  | 2023-04-17
485 | 0101250302 | Equipos Biomédicos | Monitoreo de Signos Vitales | MONITOR DE PROTOTIPOS | MODOP | XBG-2N | ZN-2702511009 | 1 | D-422 | Fortaleza |  | —
486 | 0101250506 | Equipos Biomédicos | Monitoreo de Signos Vitales | MONITOR DE SIGNOS VITALES | MINDRAY | VS8 | AS5-55018799 | 1 | CAJA 70 | Almacén Central | PISO |  |  | 2026-05-25 | COMPLETO CON PEDESTAL Y ACCESORIOS
487 | 0101250505 | Equipos Biomédicos | Monitoreo de Signos Vitales | MONITOR DE TRANSPORTE | MINDRAY | EPM10 | AC7-5C142874 | 1 | D-12 | Quillabamba | PROYECTO QUILLABAMBA
488 | 0101250505 | Equipos Biomédicos | Monitoreo de Signos Vitales | MONITOR DE TRANSPORTE | MINDRAY | EPM10 | AC7-5C142875 | 1 | D-12 | Quillabamba | PROYECTO QUILLABAMBA
489 | 0101250505 | Equipos Biomédicos | Monitoreo de Signos Vitales | MONITOR DE TRANSPORTE | MINDRAY | EPM10 | AC7-5C142876 | 1 | D-12 | Quillabamba | PROYECTO QUILLABAMBA
490 | 0101250505 | Equipos Biomédicos | Monitoreo de Signos Vitales | MONITOR DE TRANSPORTE | MINDRAY | EPM10 | AC7-5C142877 | 1 | D-12 | Quillabamba | PROYECTO QUILLABAMBA
491 | 0101250505 | Equipos Biomédicos | Monitoreo de Signos Vitales | MONITOR DE TRANSPORTE | MINDRAY | EPM10 | AC7-5C142878 | 1 | D-12 | Quillabamba | PROYECTO QUILLABAMBA
492 | 0101250505 | Equipos Biomédicos | Monitoreo de Signos Vitales | MONITOR DE TRANSPORTE | MINDRAY | EPM10 | AC7-5C142879 | 1 | D-12 | Quillabamba | PROYECTO QUILLABAMBA
493 | 0101250505 | Equipos Biomédicos | Monitoreo de Signos Vitales | MONITOR DE TRANSPORTE | MINDRAY | EPM10 | AC7-5C142880 | 1 | D-12 | Quillabamba | PROYECTO QUILLABAMBA
494 | 0101250505 | Equipos Biomédicos | Monitoreo de Signos Vitales | MONITOR DE TRANSPORTE | MINDRAY | EPM10 | AC7-5C142881 | 1 | D-12 | Quillabamba | PROYECTO QUILLABAMBA
495 | 0101250505 | Equipos Biomédicos | Monitoreo de Signos Vitales | MONITOR DE TRANSPORTE | MINDRAY | EPM10 | AC7-5C142882 | 1 | D-12 | Quillabamba | PROYECTO QUILLABAMBA
496 | 0101250503 | Equipos Biomédicos | Monitoreo de Signos Vitales | MONITOR DE UNIDAD DE ANESTECIA | MINDRAY | N15 | F5-61088963 | 1 | D-116 | Quillabamba | PROYECTO QUILLABAMBA
497 | 0401030101 | Equipos Biomédicos | Monitoreo de Signos Vitales | MONITOR LED | HP | LA1956X | CN433801DJ | 1 | CAJA 40 | Almacén Central | B-2 | A9S75-60001 |  | 2013-09-11
498 | 0401030101 | Equipos Biomédicos | Monitoreo de Signos Vitales | MONITOR LED | HP | LA1956X | CN433C01DD | 1 | CAJA 40 | Almacén Central | B-2 | A9S75-60001 |  | 2013-09-11
499 | 0401030101 | Equipos Biomédicos | Monitoreo de Signos Vitales | MONITOR LED | HP | LA1956X | CN43390JNZ | 1 | CAJA 40 | Almacén Central | B-2 | A9S75-60001 |  | 2013-09-11
500 | 0401030101 | Equipos Biomédicos | Monitoreo de Signos Vitales | MONITOR LED | HP | LA1956X | CN433801DF | 1 | CAJA 40 | Almacén Central | B-2 | A9S75-60001 |  | 2013-09-11
501 | 0401030106 | Equipos Biomédicos | Monitoreo de Signos Vitales | MONITOR LED | SAMSUNG | S22D310EAL | 6Q85H9PY301248 | 1 | D-244 | Fortaleza |  | —
502 | 0101250403 | Equipos Biomédicos | Monitoreo de Signos Vitales | MX243W monitor rev isión clínica LCD en color de 2.3 MP 24,1" | EIZO | RadiForce MX243W | 58184026 58652026 | 2 | 500 | Almacén Central | PISO | OFTD2530C2
503 | 0501280101 | Equipos Biomédicos | Monitoreo de Signos Vitales | MÓDULO PARA MONITOR DE PACIENTE | MINDRAY | MPM PLATINUM | KLC61209216 | 1 | D-7 | Quillabamba | PROYECTO QUILLABAMBA | 115-038684-00 |  |  | Asociado al Monitor con Serie: FB-6100540
504 | 0501280101 | Equipos Biomédicos | Monitoreo de Signos Vitales | MÓDULO PARA MONITOR DE PACIENTE | MINDRAY | MPM PLATINUM | KLC61209209 | 1 | D-7 | Quillabamba | PROYECTO QUILLABAMBA | 115-038684-00 |  |  | Asociado a la Serie: FB-6100546
505 | 0501280101 | Equipos Biomédicos | Monitoreo de Signos Vitales | MÓDULO PARA MONITOR DE PACIENTE | MINDRAY | MPM PLATINUM | KLC61209213 | 1 | D-7 | Quillabamba | PROYECTO QUILLABAMBA | 115-038684-00 |  |  | Asociado a la Serie: FB-6100547
506 | 0501280101 | Equipos Biomédicos | Monitoreo de Signos Vitales | MÓDULO PARA MONITOR DE PACIENTE | MINDRAY | MPM PLATINUM | KLC61209210 | 1 | D-7 | Quillabamba | PROYECTO QUILLABAMBA | 115-038684-00 |  |  | Asociado a la Serie: FB-6100545
507 | 0501280101 | Equipos Biomédicos | Monitoreo de Signos Vitales | MÓDULO PARA MONITOR DE PACIENTE | MINDRAY | MPM PLATINUM | KLC61209212 | 1 | D-7 | Quillabamba | PROYECTO QUILLABAMBA | 115-038684-00 |  |  | Asociado a la Serie: FB-6100548
508 | 0501280101 | Equipos Biomédicos | Monitoreo de Signos Vitales | MÓDULO PARA MONITOR DE PACIENTE | MINDRAY | MPM PLATINUM | KLC61209217 | 1 | D-7 | Quillabamba | PROYECTO QUILLABAMBA | 115-038684-00 |  |  | Asociado a la Serie: FB-6100541
509 | 0501280101 | Equipos Biomédicos | Monitoreo de Signos Vitales | MÓDULO PARA MONITOR DE PACIENTE | MINDRAY | MPM PLATINUM | KLC61209214 | 1 | D-7 | Quillabamba | PROYECTO QUILLABAMBA | 115-038684-00 |  |  | Asociado a la Serie: FB-6100544
510 | 0501280101 | Equipos Biomédicos | Monitoreo de Signos Vitales | MÓDULO PARA MONITOR DE PACIENTE | MINDRAY | MPM PLATINUM | KLC61209211 | 1 | D-7 | Quillabamba | PROYECTO QUILLABAMBA | 115-038684-00 |  |  | Asociado a la Serie: FB-6100542
511 | 0701140101 | Equipos Biomédicos | Monitoreo de Signos Vitales | PAPEL TERMCO PARA ELECTROCARDIOGRAFO | EDAN | RTB330-3Z |  | 54 | 224 | Almacén Central | F-2 | 01.57.471857010 |  | 2024-07-10
512 | 0101270101 | Equipos Biomédicos | Monitoreo de Signos Vitales | PULSIOXIMETRO | COMEN | NC5 | N4BF0008010 | 1 | D-17 | Quillabamba | PROYECTO QUILLABAMBA
513 | 0101270101 | Equipos Biomédicos | Monitoreo de Signos Vitales | PULSIOXIMETRO | COMEN | NC5 | N4BF0008011 | 1 | D-17 | Quillabamba | PROYECTO QUILLABAMBA
514 | 0101270101 | Equipos Biomédicos | Monitoreo de Signos Vitales | PULSIOXIMETRO | COMEN | NC5 | N4BF0008012 | 1 | D-17 | Quillabamba | PROYECTO QUILLABAMBA
515 | 0101270101 | Equipos Biomédicos | Monitoreo de Signos Vitales | PULSIOXIMETRO | COMEN | NC5 | N4BF0008013 | 1 | D-17 | Quillabamba | PROYECTO QUILLABAMBA
516 | 0101270101 | Equipos Biomédicos | Monitoreo de Signos Vitales | PULSIOXIMETRO | COMEN | NC5 | N4BF0008014 | 1 | D-17 | Quillabamba | PROYECTO QUILLABAMBA
517 | 0101270101 | Equipos Biomédicos | Monitoreo de Signos Vitales | PULSIOXIMETRO | COMEN | NC5 | N4BF0008015 | 1 | D-17 | Quillabamba | PROYECTO QUILLABAMBA
518 | 0101270101 | Equipos Biomédicos | Monitoreo de Signos Vitales | PULSIOXIMETRO | COMEN | NC5 | N4BF0008016 | 1 | D-17 | Quillabamba | PROYECTO QUILLABAMBA
519 | 0101270101 | Equipos Biomédicos | Monitoreo de Signos Vitales | PULSIOXIMETRO | COMEN | NC5 | N4BF0008017 | 1 | D-17 | Quillabamba | PROYECTO QUILLABAMBA
520 | 0101270101 | Equipos Biomédicos | Monitoreo de Signos Vitales | PULSIOXIMETRO | COMEN | NC5 | N4BF0008018 | 1 | D-17 | Quillabamba | PROYECTO QUILLABAMBA
521 | 0101270101 | Equipos Biomédicos | Monitoreo de Signos Vitales | PULSIOXIMETRO | COMEN | NC5 | N4BF0008019 | 1 | D-17 | Quillabamba | PROYECTO QUILLABAMBA
522 | 0101270101 | Equipos Biomédicos | Monitoreo de Signos Vitales | PULSIOXIMETRO | COMEN | NC5 | N4BF0008020 | 1 | D-17 | Quillabamba | PROYECTO QUILLABAMBA
523 | 0101270101 | Equipos Biomédicos | Monitoreo de Signos Vitales | PULSIOXIMETRO | COMEN | NC5 | N4BF0008021 | 1 | D-17 | Quillabamba | PROYECTO QUILLABAMBA
524 | 0101270101 | Equipos Biomédicos | Monitoreo de Signos Vitales | PULSIOXIMETRO | COMEN | NC5 | N4BF0008022 | 1 | D-17 | Quillabamba | PROYECTO QUILLABAMBA
525 | 0101270101 | Equipos Biomédicos | Monitoreo de Signos Vitales | PULSIOXIMETRO | COMEN | NC5 | N4BF0008023 | 1 | D-17 | Quillabamba | PROYECTO QUILLABAMBA
526 | 0101270101 | Equipos Biomédicos | Monitoreo de Signos Vitales | PULSIOXIMETRO | COMEN | NC5 | N4BF0008024 | 1 | D-17 | Quillabamba | PROYECTO QUILLABAMBA
527 | 0101270101 | Equipos Biomédicos | Monitoreo de Signos Vitales | PULSIOXIMETRO | COMEN | NC5 | N4BF0008025 | 1 | D-17 | Quillabamba | PROYECTO QUILLABAMBA
528 | 0101270101 | Equipos Biomédicos | Monitoreo de Signos Vitales | PULSIOXIMETRO | COMEN | NC5 | N4BF0008026 | 1 | D-17 | Quillabamba | PROYECTO QUILLABAMBA
529 | 0101270101 | Equipos Biomédicos | Monitoreo de Signos Vitales | PULSIOXIMETRO | COMEN | NC5 | N4BF0008027 | 1 | D-17 | Quillabamba | PROYECTO QUILLABAMBA
530 | 0101270101 | Equipos Biomédicos | Monitoreo de Signos Vitales | PULSIOXIMETRO | COMEN | NC5 | N4BF0008028 | 1 | D-17 | Quillabamba | PROYECTO QUILLABAMBA
531 | 0101270101 | Equipos Biomédicos | Monitoreo de Signos Vitales | PULSIOXIMETRO | COMEN | NC5 | N4BF0008029 | 1 | D-17 | Quillabamba | PROYECTO QUILLABAMBA
532 | 0101270101 | Equipos Biomédicos | Monitoreo de Signos Vitales | PULSIOXIMETRO | COMEN | NC5 | N4BF0008030 | 1 | D-17 | Quillabamba | PROYECTO QUILLABAMBA
533 | 0101270101 | Equipos Biomédicos | Monitoreo de Signos Vitales | PULSIOXIMETRO | COMEN | NC5 | N4BF0008031 | 1 | D-17 | Quillabamba | PROYECTO QUILLABAMBA
534 | 0101270101 | Equipos Biomédicos | Monitoreo de Signos Vitales | PULSIOXIMETRO | COMEN | NC5 | N4BF0008032 | 1 | D-17 | Quillabamba | PROYECTO QUILLABAMBA
535 | 0101270101 | Equipos Biomédicos | Monitoreo de Signos Vitales | PULSIOXIMETRO | COMEN | NC5 | N4BF0008033 | 1 | D-17 | Quillabamba | PROYECTO QUILLABAMBA
536 | 0101270101 | Equipos Biomédicos | Monitoreo de Signos Vitales | PULSIOXIMETRO | COMEN | NC5 | N4BF0008034 | 1 | D-17 | Quillabamba | PROYECTO QUILLABAMBA
537 | 0101270101 | Equipos Biomédicos | Monitoreo de Signos Vitales | PULSIOXIMETRO | COMEN | NC5 | N4BF0008035 | 1 | D-17 | Quillabamba | PROYECTO QUILLABAMBA
538 | 0101270101 | Equipos Biomédicos | Monitoreo de Signos Vitales | PULSIOXIMETRO | COMEN | NC5 | N4BF0008036 | 1 | D-17 | Quillabamba | PROYECTO QUILLABAMBA
539 | 0101270101 | Equipos Biomédicos | Monitoreo de Signos Vitales | PULSIOXIMETRO | COMEN | NC5 | N4BF0008037 | 1 | D-17 | Quillabamba | PROYECTO QUILLABAMBA
540 | 0101270101 | Equipos Biomédicos | Monitoreo de Signos Vitales | PULSIOXIMETRO | COMEN | NC5 | N4BF0008038 | 1 | D-17 | Quillabamba | PROYECTO QUILLABAMBA
541 | 0101270101 | Equipos Biomédicos | Monitoreo de Signos Vitales | PULSIOXIMETRO | COMEN | NC5 | N4BF0008039 | 1 | D-17 | Quillabamba | PROYECTO QUILLABAMBA
542 | 0101270101 | Equipos Biomédicos | Monitoreo de Signos Vitales | PULSIOXIMETRO | COMEN | NC5 | N4BF0008040 | 1 | D-17 | Quillabamba | PROYECTO QUILLABAMBA
543 | 0101270101 | Equipos Biomédicos | Monitoreo de Signos Vitales | PULSIOXIMETRO | COMEN | NC5 | N4BF0008041 | 1 | D-17 | Quillabamba | PROYECTO QUILLABAMBA
544 | 0101270101 | Equipos Biomédicos | Monitoreo de Signos Vitales | PULSIOXIMETRO | COMEN | NC5 | N4BF0008042 | 1 | D-17 | Quillabamba | PROYECTO QUILLABAMBA
545 | 0101270101 | Equipos Biomédicos | Monitoreo de Signos Vitales | PULSIOXIMETRO | COMEN | NC5 | N4BF0008043 | 1 | D-17 | Quillabamba | PROYECTO QUILLABAMBA
546 | 0101270101 | Equipos Biomédicos | Monitoreo de Signos Vitales | PULSIOXIMETRO | COMEN | NC5 | N4BF0008044 | 1 | D-17 | Challhuahuacho | PROYECTO CHALLHUAHUACHO | BRY2026012801
547 | 0101270101 | Equipos Biomédicos | Monitoreo de Signos Vitales | PULSIOXIMETRO | COMEN | NC5 | N4BF0008045 | 1 | D-17 | Challhuahuacho | PROYECTO CHALLHUAHUACHO | BRY2026012801
548 | 0101270101 | Equipos Biomédicos | Monitoreo de Signos Vitales | PULSIOXIMETRO | COMEN | NC5 | N4BF0008046 | 1 | D-17 | Challhuahuacho | PROYECTO CHALLHUAHUACHO | BRY2026012801
549 | 0101270101 | Equipos Biomédicos | Monitoreo de Signos Vitales | PULSIOXIMETRO | COMEN | NC5 | N4BF0008047 | 1 | D-17 | Challhuahuacho | PROYECTO CHALLHUAHUACHO | BRY2026012801
550 | 0101270101 | Equipos Biomédicos | Monitoreo de Signos Vitales | PULSIOXIMETRO | COMEN | NC5 | N4BF0008048 | 1 | D-17 | Challhuahuacho | PROYECTO CHALLHUAHUACHO | BRY2026012801
551 | 0101270101 | Equipos Biomédicos | Monitoreo de Signos Vitales | PULSIOXIMETRO | COMEN | NC5 | N4BF0008049 | 1 | D-17 | Challhuahuacho | PROYECTO CHALLHUAHUACHO | BRY2026012801
552 | 0101270101 | Equipos Biomédicos | Monitoreo de Signos Vitales | PULSIOXIMETRO | COMEN | NC5 | N4BF0008050 | 1 | D-17 | Challhuahuacho | PROYECTO CHALLHUAHUACHO | BRY2026012801
553 | 0101270101 | Equipos Biomédicos | Monitoreo de Signos Vitales | PULSIOXIMETRO | COMEN | NC5 | N4BF0008051 | 1 | D-17 | Challhuahuacho | PROYECTO CHALLHUAHUACHO | BRY2026012801
554 | 0101270101 | Equipos Biomédicos | Monitoreo de Signos Vitales | PULSIOXIMETRO | COMEN | NC5 | N4BF0008052 | 1 | D-17 | Challhuahuacho | PROYECTO CHALLHUAHUACHO | BRY2026012801
555 | 0101270101 | Equipos Biomédicos | Monitoreo de Signos Vitales | PULSIOXIMETRO | COMEN | NC5 | N4BF0008053 | 1 | D-17 | Challhuahuacho | PROYECTO CHALLHUAHUACHO | BRY2026012801
556 | 0101270101 | Equipos Biomédicos | Monitoreo de Signos Vitales | PULSIOXIMETRO | COMEN | NC5 | N4BF0008054 | 1 | D-17 | Challhuahuacho | PROYECTO CHALLHUAHUACHO | BRY2026012801
557 | 0101270101 | Equipos Biomédicos | Monitoreo de Signos Vitales | PULSIOXIMETRO | COMEN | NC5 | N4BF0008055 | 1 | D-17 | Challhuahuacho | PROYECTO CHALLHUAHUACHO | BRY2026012801
558 | 0101270101 | Equipos Biomédicos | Monitoreo de Signos Vitales | PULSIOXIMETRO | COMEN | NC5 | N4BF0008056 | 1 | D-17 | Challhuahuacho | PROYECTO CHALLHUAHUACHO | BRY2026012801
559 | 0101270101 | Equipos Biomédicos | Monitoreo de Signos Vitales | PULSIOXIMETRO | COMEN | NC5 | N4BF0008057 | 1 | D-17 | Challhuahuacho | PROYECTO CHALLHUAHUACHO | BRY2026012801
560 | 0101270101 | Equipos Biomédicos | Monitoreo de Signos Vitales | PULSIOXIMETRO | COMEN | NC5 | N4BF0008058 | 1 | D-17 | Challhuahuacho | PROYECTO CHALLHUAHUACHO | BRY2026012801
561 | 0101270201 | Equipos Biomédicos | Monitoreo de Signos Vitales | PULSIOXIMETRO PORTATIL | MINDRAY | PM-60 | CR-61295629 | 1 | D-334 | Challhuahuacho | PROYECTO CHALLHUAHUACHO | 0852B-PA00030 |  |  | CON CARGADOR
562 | 0101270201 | Equipos Biomédicos | Monitoreo de Signos Vitales | PULSIOXIMETRO PORTATIL | MINDRAY | PM-60 | CR-61295630 | 1 | D-334 | Challhuahuacho | PROYECTO CHALLHUAHUACHO | 0852B-PA00030 |  |  | CON CARGADOR
563 | 0101270201 | Equipos Biomédicos | Monitoreo de Signos Vitales | PULSIOXIMETRO PORTATIL | MINDRAY | PM-60 | CR-61295631 | 1 | D-334 | Challhuahuacho | PROYECTO CHALLHUAHUACHO | 0852B-PA00030 |  |  | CON CARGADOR
564 | 0101270201 | Equipos Biomédicos | Monitoreo de Signos Vitales | PULSIOXIMETRO PORTATIL | MINDRAY | PM-60 | CR-61295632 | 1 | D-334 | Challhuahuacho | PROYECTO CHALLHUAHUACHO | 0852B-PA00030 |  |  | CON CARGADOR
565 | 0501290101 | Equipos Biomédicos | Monitoreo de Signos Vitales | RACK DE MONITOR DE FUNCIONES VITALES | MINDRAY | WM ADAPTER - B |  | 4 | D-18 | Fortaleza |  | 045-003426-00
566 | 0501290201 | Equipos Biomédicos | Monitoreo de Signos Vitales | RACK DE PARED PARA MONITOR DE FUNCIONES VITALES DE 8 PARÁMETROS | MINDRAY | GCX MSERIES |  | 10 | D-9 | Quillabamba | PROYECTO QUILLABAMBA | 045-003426-00 |  |  | "B"
567 | 0501290101 | Equipos Biomédicos | Monitoreo de Signos Vitales | RACK P/ MONITOR DE FUNCIONES VITALES | MINDRAY | WM-ADAPTER-B |  | 9 | D-8 | Quillabamba | PROYECTO QUILLABAMBA | 045-003426-00
568 | 0501290102 | Equipos Biomédicos | Monitoreo de Signos Vitales | RACK P/ MONITOR DE FUNCIONES VITALES | MINDRAY | WM-ADAPTER-A |  | 3 | D-8 | Quillabamba | PROYECTO QUILLABAMBA | 045-003427-00
569 | 0501290101 | Equipos Biomédicos | Monitoreo de Signos Vitales | RACK P/ MONITOR DE SIGNOS VITALES | MINDRAY | WM-ADAPTER-B |  | 11 | D-8 | Quillabamba | PROYECTO QUILLABAMBA | 045-003426-00
570 | 0501290101 | Equipos Biomédicos | Monitoreo de Signos Vitales | RACK PARA MONITOR | MINDRAY | W9-ADAPTER- B |  | 12 | D-8 | Challhuahuacho | PROYECTO CHALLHUAHUACHO | 045-003426-00
571 | 0501290101 | Equipos Biomédicos | Monitoreo de Signos Vitales | RACK PARA MONITOR DE FUNCIONES VITALES | MINDRAY | WM-ADAPTER-B |  | 4 | D-18 | Challhuahuacho | PROYECTO CHALLHUAHUACHO | 045-003426-00
572 | 0501300101 | Equipos Biomédicos | Monitoreo de Signos Vitales | SOPORTE PARA MONITOR (4 TORNILLOS) | MINDRAY | 115-098229-00 |  | 1 | 110 | Almacén Central | I-2 | 045-006033-00
573 | 0105300202 | Equipos Biomédicos | Monitoreo de Signos Vitales | TALLIMETRO | KERN | MBC 20K10M | WF24029062 | 1 | D-188 | Fortaleza |  | MBC-A01
574 | 0105300202 | Equipos Biomédicos | Monitoreo de Signos Vitales | TALLIMETRO | KERN | MBC 20K10M | WF24029047 | 1 | D-188 | Fortaleza |  | MBC-A01
575 | 0105300202 | Equipos Biomédicos | Monitoreo de Signos Vitales | TALLIMETRO | KERN | MBC 20K10M | WF24029065 | 1 | D-188 | Fortaleza |  | MBC-A01
576 | 0105300203 | Equipos Biomédicos | Monitoreo de Signos Vitales | TALLIMETROS | KERN | MBCA01 | WF24029040 | 1 | D-326 | Fortaleza |  | MBC-A01
577 | 0105300203 | Equipos Biomédicos | Monitoreo de Signos Vitales | TALLIMETROS | KERN | MBCA01 | WF24029079 | 1 | D-326 | Fortaleza |  | MBC-A01
578 | 0105300203 | Equipos Biomédicos | Monitoreo de Signos Vitales | TALLIMETROS | KERN | MBCA01 | WF24029044 | 1 | D-326 | Fortaleza |  | MBC-A01
579 | 0105300203 | Equipos Biomédicos | Monitoreo de Signos Vitales | TALLIMETROS | KERN | MBCA01 | WF24029061 | 1 | D-326 | Fortaleza |  | MBC-A01
580 | 0105300203 | Equipos Biomédicos | Monitoreo de Signos Vitales | TALLIMETROS | KERN | MBCA01 | WF24029049 | 1 | D-326 | Fortaleza |  | MBC-A01
581 | 0105300203 | Equipos Biomédicos | Monitoreo de Signos Vitales | TALLIMETROS | KERN | MBCA01 | WF24029043 | 1 | D-326 | Fortaleza |  | MBC-A01
582 | 0105300204 | Equipos Biomédicos | Monitoreo de Signos Vitales | TALLINETRO | KERN | MBC 15K2DNM | WF25041338 | 1 | D-326 | Santa Rosa
583 | 0105300204 | Equipos Biomédicos | Monitoreo de Signos Vitales | TALLINETRO | KERN | MBC 15K2DNM | WF25041358 | 1 | D-326 | Santa Rosa
584 | 0105300204 | Equipos Biomédicos | Monitoreo de Signos Vitales | TALLINETRO | KERN | MBC 15K2DNM | WF25041342 | 1 | D-326 | Santa Rosa
585 | 0105300204 | Equipos Biomédicos | Monitoreo de Signos Vitales | TALLINETRO | KERN | MBC 15K2DNM | WF25041336 | 1 | D-326 | Santa Rosa
586 | 0105300204 | Equipos Biomédicos | Monitoreo de Signos Vitales | TALLINETRO | KERN | MBC 15K2DNM | WF25041339 | 1 | D-326 | Santa Rosa
587 | 0105300204 | Equipos Biomédicos | Monitoreo de Signos Vitales | TALLINETRO | KERN | MBC 15K2DNM | WF25041354 | 1 | D-326 | Santa Rosa
588 | 0105300204 | Equipos Biomédicos | Monitoreo de Signos Vitales | TALLINETRO | KERN | MBC 15K2DNM | WF25041331 | 1 | D-326 | Santa Rosa
589 | 0105300204 | Equipos Biomédicos | Monitoreo de Signos Vitales | TALLINETRO | KERN | MBC 15K2DNM | WF25041330 | 1 | D-326 | Santa Rosa
590 | 0105300201 | Equipos Biomédicos | Monitoreo de Signos Vitales | TALLÍMETRO PEDIÁTRICO | SECA | SECA 210 | 10000001033089, | 1 | D-345 | Fortaleza
591 | 0105300201 | Equipos Biomédicos | Monitoreo de Signos Vitales | TALLÍMETRO PEDIÁTRICO | SECA | SECA 210 | 10000001033088, | 1 | D-345 | Fortaleza
592 | 0105300201 | Equipos Biomédicos | Monitoreo de Signos Vitales | TALLÍMETRO PEDIÁTRICO | SECA | SECA 210 | 10000001033087, | 1 | D-345 | Fortaleza
593 | 0105171101 | Equipos Biomédicos | Monitoreo de Signos Vitales | TENSIÓMETRO ANEROIDE ADULTO | RIESTER | EXACTA® 1350 + EXACTA® 1350-123 | 250721935 | 1 | D-133 | Fortaleza
594 | 0105171101 | Equipos Biomédicos | Monitoreo de Signos Vitales | TENSIÓMETRO ANEROIDE ADULTO | RIESTER | EXACTA® 1350 + EXACTA® 1350-123 | 250721934 | 1 | D-133 | Fortaleza
595 | 0105171201 | Equipos Biomédicos | Monitoreo de Signos Vitales | TENSIÓMETRO ANEROIDE PEDIÁTRICO - NEONATAL | RIESTER | EXACTA® 1350 + BRAZALETE 135 | 250722722 | 1 | D-418 | Fortaleza
596 | 0105171201 | Equipos Biomédicos | Monitoreo de Signos Vitales | TENSIÓMETRO ANEROIDE PEDIÁTRICO - NEONATAL | RIESTER | EXACTA® 1350 + BRAZALETE 135 | 259722721 | 1 | D-418 | Fortaleza
597 | 0105171201 | Equipos Biomédicos | Monitoreo de Signos Vitales | TENSIÓMETRO ANEROIDE PEDIÁTRICO - NEONATAL | RIESTER | EXACTA® 1350 + BRAZALETE 135 | 250722738 | 1 | D-418 | Fortaleza
598 | 0105171201 | Equipos Biomédicos | Monitoreo de Signos Vitales | TENSIÓMETRO ANEROIDE PEDIÁTRICO - NEONATAL | RIESTER | EXACTA® 1350 + BRAZALETE 135 | 250722737 | 1 | D-418 | Fortaleza
599 | 0105171201 | Equipos Biomédicos | Monitoreo de Signos Vitales | TENSIÓMETRO ANEROIDE PEDIÁTRICO - NEONATAL | RIESTER | EXACTA® 1350 + BRAZALETE 135 | 250722736 | 1 | D-418 | Fortaleza
600 | 0105171301 | Equipos Biomédicos | Monitoreo de Signos Vitales | TENSIÓMETRO ANEROIDE RODABLE ADULTO | RIESTER | BIG BEN 1468-500 + RI-FORMER | 1. 1468000000 2509042230 | 1 | D-135 | Fortaleza
601 | 0105171301 | Equipos Biomédicos | Monitoreo de Signos Vitales | TENSIÓMETRO ANEROIDE RODABLE ADULTO | RIESTER | BIG BEN 1468-500 + RI-FORMER | 2. 1468000000 2509042219 | 1 | D-135 | Fortaleza
602 | 0105171301 | Equipos Biomédicos | Monitoreo de Signos Vitales | TENSIÓMETRO ANEROIDE RODABLE ADULTO | RIESTER | BIG BEN 1468-500 + RI-FORMER | 3. 1468000000 2509042226 | 1 | D-135 | Fortaleza
603 | 0105171301 | Equipos Biomédicos | Monitoreo de Signos Vitales | TENSIÓMETRO ANEROIDE RODABLE ADULTO | RIESTER | BIG BEN 1468-500 + RI-FORMER | 4. 1468000000 2509042214 | 1 | D-135 | Fortaleza
604 | 0105171301 | Equipos Biomédicos | Monitoreo de Signos Vitales | TENSIÓMETRO ANEROIDE RODABLE ADULTO | RIESTER | BIG BEN 1468-500 + RI-FORMER | 5. 1468000000 2509042210 | 1 | D-135 | Fortaleza
605 | 0105171301 | Equipos Biomédicos | Monitoreo de Signos Vitales | TENSIÓMETRO ANEROIDE RODABLE ADULTO | RIESTER | BIG BEN 1468-500 + RI-FORMER | 6. 1468000000 2509042194 | 1 | D-135 | Fortaleza
606 | 0105171301 | Equipos Biomédicos | Monitoreo de Signos Vitales | TENSIÓMETRO ANEROIDE RODABLE ADULTO | RIESTER | BIG BEN 1468-500 + RI-FORMER | 7. 1468000000 2509042228 | 1 | D-135 | Fortaleza
607 | 0105171301 | Equipos Biomédicos | Monitoreo de Signos Vitales | TENSIÓMETRO ANEROIDE RODABLE ADULTO | RIESTER | BIG BEN 1468-500 + RI-FORMER | 8. 1468000000 2509042222 | 1 | D-135 | Fortaleza
608 | 0105171301 | Equipos Biomédicos | Monitoreo de Signos Vitales | TENSIÓMETRO ANEROIDE RODABLE ADULTO | RIESTER | BIG BEN 1468-500 + RI-FORMER | 9. 1468000000 2509042227 | 1 | D-135 | Fortaleza
609 | 0105171301 | Equipos Biomédicos | Monitoreo de Signos Vitales | TENSIÓMETRO ANEROIDE RODABLE ADULTO | RIESTER | BIG BEN 1468-500 + RI-FORMER | 10. 1468000000 2509042196 | 1 | D-135 | Fortaleza
610 | 0105171301 | Equipos Biomédicos | Monitoreo de Signos Vitales | TENSIÓMETRO ANEROIDE RODABLE ADULTO | RIESTER | BIG BEN 1468-500 + RI-FORMER | 11. 1468000000 2509042195 | 1 | D-135 | Fortaleza
611 | 0105171301 | Equipos Biomédicos | Monitoreo de Signos Vitales | TENSIÓMETRO ANEROIDE RODABLE ADULTO | RIESTER | BIG BEN 1468-500 + RI-FORMER | 12. 1468000000 2509042212 | 1 | D-135 | Fortaleza
612 | 0105171301 | Equipos Biomédicos | Monitoreo de Signos Vitales | TENSIÓMETRO ANEROIDE RODABLE ADULTO | RIESTER | BIG BEN 1468-500 + RI-FORMER | 13. 1468000000 2509042225 | 1 | D-135 | Fortaleza
613 | 0105171301 | Equipos Biomédicos | Monitoreo de Signos Vitales | TENSIÓMETRO ANEROIDE RODABLE ADULTO | RIESTER | BIG BEN 1468-500 + RI-FORMER | 14. 1468000000 2509042224 | 1 | D-135 | Fortaleza
614 | 0105171301 | Equipos Biomédicos | Monitoreo de Signos Vitales | TENSIÓMETRO ANEROIDE RODABLE ADULTO | RIESTER | BIG BEN 1468-500 + RI-FORMER | 15. 1468000000 2509042211 | 1 | D-135 | Fortaleza
615 | 0105171301 | Equipos Biomédicos | Monitoreo de Signos Vitales | TENSIÓMETRO ANEROIDE RODABLE ADULTO | RIESTER | BIG BEN 1468-500 + RI-FORMER | 16. 1468000000 2509042217 | 1 | D-135 | Fortaleza
616 | 0105171301 | Equipos Biomédicos | Monitoreo de Signos Vitales | TENSIÓMETRO ANEROIDE RODABLE ADULTO | RIESTER | BIG BEN 1468-500 + RI-FORMER | 17. 1468000000 2509042189 | 1 | D-135 | Fortaleza
617 | 0105171301 | Equipos Biomédicos | Monitoreo de Signos Vitales | TENSIÓMETRO ANEROIDE RODABLE ADULTO | RIESTER | BIG BEN 1468-500 + RI-FORMER | 18. 1468000000 2509042221 | 1 | D-135 | Fortaleza
618 | 0105171301 | Equipos Biomédicos | Monitoreo de Signos Vitales | TENSIÓMETRO ANEROIDE RODABLE ADULTO | RIESTER | BIG BEN 1468-500 + RI-FORMER | 19. 1468000000 2509042218 | 1 | D-135 | Fortaleza
619 | 0105171301 | Equipos Biomédicos | Monitoreo de Signos Vitales | TENSIÓMETRO ANEROIDE RODABLE ADULTO | RIESTER | BIG BEN 1468-500 + RI-FORMER | 20. 1468000000 2509042223 | 1 | D-135 | Fortaleza
620 | 0105171301 | Equipos Biomédicos | Monitoreo de Signos Vitales | TENSIÓMETRO ANEROIDE RODABLE ADULTO | RIESTER | BIG BEN 1468-500 + RI-FORMER | 21. 1468000000 2509042229 | 1 | D-135 | Fortaleza
621 | 0105171301 | Equipos Biomédicos | Monitoreo de Signos Vitales | TENSIÓMETRO ANEROIDE RODABLE ADULTO | RIESTER | BIG BEN 1468-500 + RI-FORMER | 22. 1468000000 2509042191 | 1 | D-135 | Fortaleza
622 | 0105171301 | Equipos Biomédicos | Monitoreo de Signos Vitales | TENSIÓMETRO ANEROIDE RODABLE ADULTO | RIESTER | BIG BEN 1468-500 + RI-FORMER | 23. 1468000000 2509042192 | 1 | D-135 | Fortaleza
623 | 0105171301 | Equipos Biomédicos | Monitoreo de Signos Vitales | TENSIÓMETRO ANEROIDE RODABLE ADULTO | RIESTER | BIG BEN 1468-500 + RI-FORMER | 24. 1468000000 2509042190 | 1 | D-135 | Fortaleza
624 | 0105171301 | Equipos Biomédicos | Monitoreo de Signos Vitales | TENSIÓMETRO ANEROIDE RODABLE ADULTO | RIESTER | BIG BEN 1468-500 + RI-FORMER | 25. 1468000000 2509042220 | 1 | D-135 | Fortaleza
625 | 0105171301 | Equipos Biomédicos | Monitoreo de Signos Vitales | TENSIÓMETRO ANEROIDE RODABLE ADULTO | RIESTER | BIG BEN 1468-500 + RI-FORMER | 26. 1468000000 2509042216 | 1 | D-135 | Fortaleza
626 | 0105171301 | Equipos Biomédicos | Monitoreo de Signos Vitales | TENSIÓMETRO ANEROIDE RODABLE ADULTO | RIESTER | BIG BEN 1468-500 + RI-FORMER | 27. 1468000000 2509042193 | 1 | D-135 | Fortaleza
627 | 0105171401 | Equipos Biomédicos | Monitoreo de Signos Vitales | TENSIÓMETRO ANEROIDE RODABLE PEDIÁTRICO - NEONATAL | RIESTER | BIG BEN 1468-500 + RI-FORMER | 1. 1468130000 2505040803 | 1 | D-136 | Fortaleza
628 | 0105171401 | Equipos Biomédicos | Monitoreo de Signos Vitales | TENSIÓMETRO ANEROIDE RODABLE PEDIÁTRICO - NEONATAL | RIESTER | BIG BEN 1468-500 + RI-FORMER | 2. 1468130000 2505040826 | 1 | D-136 | Fortaleza
629 | 0105171401 | Equipos Biomédicos | Monitoreo de Signos Vitales | TENSIÓMETRO ANEROIDE RODABLE PEDIÁTRICO - NEONATAL | RIESTER | BIG BEN 1468-500 + RI-FORMER | 3. 1468130000 2505040805 | 1 | D-136 | Fortaleza
630 | 0105171401 | Equipos Biomédicos | Monitoreo de Signos Vitales | TENSIÓMETRO ANEROIDE RODABLE PEDIÁTRICO - NEONATAL | RIESTER | BIG BEN 1468-500 + RI-FORMER | 4. 1468130000 2505040804 | 1 | D-136 | Fortaleza
631 | 0105171401 | Equipos Biomédicos | Monitoreo de Signos Vitales | TENSIÓMETRO ANEROIDE RODABLE PEDIÁTRICO - NEONATAL | RIESTER | BIG BEN 1468-500 + RI-FORMER | 5. 1468130000 2505040824 | 1 | D-136 | Fortaleza
632 | 0105171401 | Equipos Biomédicos | Monitoreo de Signos Vitales | TENSIÓMETRO ANEROIDE RODABLE PEDIÁTRICO - NEONATAL | RIESTER | BIG BEN 1468-500 + RI-FORMER | 6. 1468130000 2505040825 | 1 | D-136 | Fortaleza
633 | 0105171401 | Equipos Biomédicos | Monitoreo de Signos Vitales | TENSIÓMETRO ANEROIDE RODABLE PEDIÁTRICO - NEONATAL | RIESTER | BIG BEN 1468-500 + RI-FORMER | 7. 1468130000 2505040802 | 1 | D-136 | Fortaleza
634 | 0105171401 | Equipos Biomédicos | Monitoreo de Signos Vitales | TENSIÓMETRO ANEROIDE RODABLE PEDIÁTRICO - NEONATAL | RIESTER | BIG BEN 1468-500 + RI-FORMER | 8. 1468130000 2505040821 | 1 | D-136 | Fortaleza
635 | 0105171401 | Equipos Biomédicos | Monitoreo de Signos Vitales | TENSIÓMETRO ANEROIDE RODABLE PEDIÁTRICO - NEONATAL | RIESTER | BIG BEN 1468-500 + RI-FORMER | 9. 1468130000 2505040823 | 1 | D-136 | Fortaleza
636 | 0105320101 | Equipos Biomédicos | Monitoreo de Signos Vitales | TERMÓMETRO | UNI-T |  | C244383940 | 1 | D-200 | Fortaleza
637 | 0105320101 | Equipos Biomédicos | Monitoreo de Signos Vitales | TERMÓMETRO | UNI-T |  | C244383938 | 1 | D-200 | Fortaleza
638 | 0105320101 | Equipos Biomédicos | Monitoreo de Signos Vitales | TERMÓMETRO | UNI-T |  | C244383935 | 1 | D-200 | Fortaleza
639 | 0105320101 | Equipos Biomédicos | Monitoreo de Signos Vitales | TERMÓMETRO | UNI-T |  | C244383919 | 1 | D-200 | Fortaleza
640 | 0105320101 | Equipos Biomédicos | Monitoreo de Signos Vitales | TERMÓMETRO | UNI-T |  | C244383913 | 1 | D-200 | Fortaleza
641 | 0105320101 | Equipos Biomédicos | Monitoreo de Signos Vitales | TERMÓMETRO | UNI-T |  | C244383924 | 1 | D-200 | Fortaleza
642 | 0105320101 | Equipos Biomédicos | Monitoreo de Signos Vitales | TERMÓMETRO | UNI-T |  | C244383920 | 1 | D-200 | Fortaleza
643 | 0105320101 | Equipos Biomédicos | Monitoreo de Signos Vitales | TERMÓMETRO | UNI-T |  | C244383943 | 1 | D-200 | Fortaleza
644 | 0105320301 | Equipos Biomédicos | Monitoreo de Signos Vitales | TERMÓMETRO/ HIGRÓMETRO DIGITAL | LABOLAN | HTC-2 | S/S | 3 | D-158 | Fortaleza
645 | 0101170201 | Equipos Biomédicos | Monitoreo de Signos Vitales | TOMA MURAL O V 3 TOMACORRIENTES DOBLES RACK Y BRAZO PARA MONITOR MULTIPARÁMETRO Y 02 DATA | LM MEDICAL | OKI PLUS MD | OPR25M14335/001 | 1 | D-226 | Santa Rosa
646 | 0101170201 | Equipos Biomédicos | Monitoreo de Signos Vitales | TOMA MURAL O V 3 TOMACORRIENTES DOBLES RACK Y BRAZO PARA MONITOR MULTIPARÁMETRO Y 02 DATA | LM MEDICAL | OKI PLUS MD | OPR25M14335/002 | 1 | D-226 | Santa Rosa
647 | 0101170201 | Equipos Biomédicos | Monitoreo de Signos Vitales | TOMA MURAL O V 3 TOMACORRIENTES DOBLES RACK Y BRAZO PARA MONITOR MULTIPARÁMETRO Y 02 DATA | LM MEDICAL | OKI PLUS MD | OPR25M14335/003 | 1 | D-226 | Santa Rosa
648 | 0101170201 | Equipos Biomédicos | Monitoreo de Signos Vitales | TOMA MURAL O V 3 TOMACORRIENTES DOBLES RACK Y BRAZO PARA MONITOR MULTIPARÁMETRO Y 02 DATA | LM MEDICAL | OKI PLUS MD | OPR25M14335/004 | 1 | D-226 | Santa Rosa
649 | 0101170201 | Equipos Biomédicos | Monitoreo de Signos Vitales | TOMA MURAL O V 3 TOMACORRIENTES DOBLES RACK Y BRAZO PARA MONITOR MULTIPARÁMETRO Y 02 DATA | LM MEDICAL | OKI PLUS MD | OPR25M14335/005 | 1 | D-226 | Santa Rosa
650 | 0101170201 | Equipos Biomédicos | Monitoreo de Signos Vitales | TOMA MURAL O V 3 TOMACORRIENTES DOBLES RACK Y BRAZO PARA MONITOR MULTIPARÁMETRO Y 02 DATA | LM MEDICAL | OKI PLUS MD | OPR25M14335/006 | 1 | D-226 | Santa Rosa
651 | 0101170201 | Equipos Biomédicos | Monitoreo de Signos Vitales | TOMA MURAL O V 3 TOMACORRIENTES DOBLES RACK Y BRAZO PARA MONITOR MULTIPARÁMETRO Y 02 DATA | LM MEDICAL | OKI PLUS MD | OPR25M14335/007 | 1 | D-226 | Santa Rosa
652 | 0101170201 | Equipos Biomédicos | Monitoreo de Signos Vitales | TOMA MURAL O V 3 TOMACORRIENTES DOBLES RACK Y BRAZO PARA MONITOR MULTIPARÁMETRO Y 02 DATA | LM MEDICAL | OKI PLUS MD | OPR25M14335/008 | 1 | D-226 | Santa Rosa
653 | 0101170201 | Equipos Biomédicos | Monitoreo de Signos Vitales | TOMA MURAL O V 3 TOMACORRIENTES DOBLES RACK Y BRAZO PARA MONITOR MULTIPARÁMETRO Y 02 DATA | LM MEDICAL | OKI PLUS MD | OPR25M14335/009 | 1 | D-226 | Santa Rosa
654 | 0101170201 | Equipos Biomédicos | Monitoreo de Signos Vitales | TOMA MURAL O V 3 TOMACORRIENTES DOBLES RACK Y BRAZO PARA MONITOR MULTIPARÁMETRO Y 02 DATA | LM MEDICAL | OKI PLUS MD | OPR25M14335/010 | 1 | D-226 | Santa Rosa
655 | 0101170201 | Equipos Biomédicos | Monitoreo de Signos Vitales | TOMA MURAL O V 3 TOMACORRIENTES DOBLES RACK Y BRAZO PARA MONITOR MULTIPARÁMETRO Y 02 DATA | LM MEDICAL | OKI PLUS MD | OPR25M14335/011 | 1 | D-226 | Santa Rosa
656 | 0101170201 | Equipos Biomédicos | Monitoreo de Signos Vitales | TOMA MURAL O V 3 TOMACORRIENTES DOBLES RACK Y BRAZO PARA MONITOR MULTIPARÁMETRO Y 02 DATA | LM MEDICAL | OKI PLUS MD | OPR25M14335/012 | 1 | D-226 | Santa Rosa
657 | 0101170201 | Equipos Biomédicos | Monitoreo de Signos Vitales | TOMA MURAL O V 3 TOMACORRIENTES DOBLES RACK Y BRAZO PARA MONITOR MULTIPARÁMETRO Y 02 DATA | LM MEDICAL | OKI PLUS MD | OPR25M14335/013 | 1 | D-226 | Santa Rosa
658 | 0101170201 | Equipos Biomédicos | Monitoreo de Signos Vitales | TOMA MURAL O V 3 TOMACORRIENTES DOBLES RACK Y BRAZO PARA MONITOR MULTIPARÁMETRO Y 02 DATA | LM MEDICAL | OKI PLUS MD | OPR25M14335/014 | 1 | D-226 | Santa Rosa
659 | 0101170201 | Equipos Biomédicos | Monitoreo de Signos Vitales | TOMA MURAL O V 3 TOMACORRIENTES DOBLES RACK Y BRAZO PARA MONITOR MULTIPARÁMETRO Y 02 DATA | LM MEDICAL | OKI PLUS MD | OPR25M14335/015 | 1 | D-226 | Santa Rosa
660 | 0101170201 | Equipos Biomédicos | Monitoreo de Signos Vitales | TOMA MURAL O V 3 TOMACORRIENTES DOBLES RACK Y BRAZO PARA MONITOR MULTIPARÁMETRO Y 02 DATA | LM MEDICAL | OKI PLUS MD | OPR25M14335/016 | 1 | D-226 | Santa Rosa
661 | 0101170201 | Equipos Biomédicos | Monitoreo de Signos Vitales | TOMA MURAL O V 3 TOMACORRIENTES DOBLES RACK Y BRAZO PARA MONITOR MULTIPARÁMETRO Y 02 DATA | LM MEDICAL | OKI PLUS MD | OPR25M14335/015 | 1 | D-226 | Santa Rosa
662 | 0101170201 | Equipos Biomédicos | Monitoreo de Signos Vitales | TOMA MURAL O V 3 TOMACORRIENTES DOBLES RACK Y BRAZO PARA MONITOR MULTIPARÁMETRO Y 02 DATA | LM MEDICAL | OKI PLUS MD | OPR25M14335/016 | 1 | D-226 | Santa Rosa
663 | 0101170201 | Equipos Biomédicos | Monitoreo de Signos Vitales | TOMA MURAL O V 3 TOMACORRIENTES DOBLES RACK Y BRAZO PARA MONITOR MULTIPARÁMETRO Y 02 DATA | LM MEDICAL | OKI PLUS MD | OPR25M14335/017 | 1 | D-226 | Santa Rosa
664 | 0101170201 | Equipos Biomédicos | Monitoreo de Signos Vitales | TOMA MURAL O V 3 TOMACORRIENTES DOBLES RACK Y BRAZO PARA MONITOR MULTIPARÁMETRO Y 02 DATA | LM MEDICAL | OKI PLUS MD | OPR25M14335/018 | 1 | D-226 | Santa Rosa
665 | 0105010204 | Equipos Biomédicos | Neonatología | BALANZA DIGITAL CON TALLÍMETRO NEONATAL | KERN | MBC 15K2DEM | WF25057969 | 1 | D-326 | Fortaleza |  | MBC-ISK-2DNM
666 | 0105010204 | Equipos Biomédicos | Neonatología | BALANZA DIGITAL CON TALLÍMETRO NEONATAL | KERN | MBC 15K2DEM | WF25057983 | 1 | D-326 | Fortaleza |  | MBC-ISK-2DNM
667 | 0105010204 | Equipos Biomédicos | Neonatología | BALANZA DIGITAL CON TALLÍMETRO NEONATAL | KERN | MBC 15K2DEM | WF25057958 | 1 | D-326 | Fortaleza |  | MBC-ISK-2DNM
668 | 0105010204 | Equipos Biomédicos | Neonatología | BALANZA DIGITAL CON TALLÍMETRO NEONATAL | KERN | MBC 15K2DEM | WF25057978 | 1 | D-326 | Fortaleza |  | MBC-ISK-2DNM
669 | 0105010204 | Equipos Biomédicos | Neonatología | BALANZA DIGITAL CON TALLÍMETRO NEONATAL | KERN | MBC 15K2DEM | WF25057981 | 1 | D-326 | Fortaleza |  | MBC-ISK-2DNM
670 | 0105010204 | Equipos Biomédicos | Neonatología | BALANZA DIGITAL CON TALLÍMETRO NEONATAL | KERN | MBC 15K2DEM | WF25057990 | 1 | D-326 | Fortaleza |  | MBC-ISK-2DNM
671 | 0105010202 | Equipos Biomédicos | Neonatología | BALANZA DIGITAL CON TALLÍMETRO NEONATAL | KERN | MBC 15K2DNM | WF25057959 | 1 | D-326 | Santa Rosa
672 | 0105010202 | Equipos Biomédicos | Neonatología | BALANZA DIGITAL CON TALLÍMETRO NEONATAL | KERN | MBC 15K2DNM | WF25057989 | 1 | D-326 | Santa Rosa
673 | 0105010202 | Equipos Biomédicos | Neonatología | BALANZA DIGITAL CON TALLÍMETRO NEONATAL | KERN | MBC 15K2DNM | WF25057961 | 1 | D-326 | Santa Rosa
674 | 0105010202 | Equipos Biomédicos | Neonatología | BALANZA DIGITAL CON TALLÍMETRO NEONATAL | KERN | MBC 15K2DNM | WF25057992 | 1 | D-326 | Santa Rosa
675 | 0105010202 | Equipos Biomédicos | Neonatología | BALANZA DIGITAL CON TALLÍMETRO NEONATAL | KERN | MBC 15K2DNM | WF25057966 | 1 | D-326 | Santa Rosa
676 | 0105010202 | Equipos Biomédicos | Neonatología | BALANZA DIGITAL CON TALLÍMETRO NEONATAL | KERN | MBC 15K2DNM | WF25057991 | 1 | D-326 | Santa Rosa
677 | 0105010202 | Equipos Biomédicos | Neonatología | BALANZA DIGITAL CON TALLÍMETRO NEONATAL | KERN | MBC 15K2DNM | WF25057973 | 1 | D-326 | Santa Rosa
678 | 0105010202 | Equipos Biomédicos | Neonatología | BALANZA DIGITAL CON TALLÍMETRO NEONATAL | KERN | MBC 15K2DNM | WF25057980 | 1 | D-326 | Santa Rosa
679 | 0501310801 | Equipos Biomédicos | Neonatología | BRAZALETE NEONATAL | RIESTER | S/M |  | 9 | CAJA 75 | Almacén Central | E-4 | 135 |  | 2026-07-25
680 | 0501310101 | Equipos Biomédicos | Neonatología | BRAZALETE NEONATAL NIBP | MINDRAY | CM1201 |  | 1 | D-116 | Quillabamba | PROYECTO QUILLABAMBA | 0010-30-12157
681 | 0501310101 | Equipos Biomédicos | Neonatología | BRAZALETE NEONATAL NIBP | MINDRAY | CM1201 |  | 1 | D-116 | Quillabamba | PROYECTO QUILLABAMBA | 0010-30-12157
682 | 0501310101 | Equipos Biomédicos | Neonatología | BRAZALETE NEONATAL NIBP | MINDRAY | CM1201 |  | 1 | D-116 | Challhuahuacho | PROYECTO CHALLHUAHUACHO | 0010-30-12157
683 | 0501310101 | Equipos Biomédicos | Neonatología | BRAZALETE NEONATAL NIBP | MINDRAY | CM1201 |  | 1 | D-116 | Challhuahuacho | PROYECTO CHALLHUAHUACHO | 0010-30-12157
684 | 0102090201 | Equipos Biomédicos | Neonatología | INCUBADORA PARA CULTIVO | BIOBASE | BJPX-H88BKD | BJPXH88250900553B | 1 | D-369 | Fortaleza
685 | 0105190101 | Equipos Biomédicos | Neonatología | INFANTOMETRO | BIOBASE | BK-PE201 | BKPE20125110001 | 1 | D-343 | Fortaleza
686 | 0105190101 | Equipos Biomédicos | Neonatología | INFANTOMETRO | BIOBASE | BK-PE201 | BKPE20125110002 | 1 | D-343 | Fortaleza
687 | 0105190101 | Equipos Biomédicos | Neonatología | INFANTOMETRO | BIOBASE | BK-PE201 | BKPE20125110003 | 1 | D-343 | Fortaleza
688 | 0105190101 | Equipos Biomédicos | Neonatología | INFANTOMETRO | BIOBASE | BK-PE201 | BKPE20125110004 | 1 | D-343 | Fortaleza
689 | 0101380303 | Equipos Biomédicos | Neonatología | RESUCITADOR MANUAL NEONATAL | HERSILL | REVIVATOR | 73112-0137 | 1 | D-109 | Fortaleza |  | 5200622
690 | 0101380303 | Equipos Biomédicos | Neonatología | RESUCITADOR MANUAL NEONATAL | HERSILL | REVIVATOR | 73112-0143 | 1 | D-109 | Fortaleza |  | 5200622
691 | 0101380303 | Equipos Biomédicos | Neonatología | RESUCITADOR MANUAL NEONATAL | HERSILL | REVIVATOR | 73112-0128 | 1 | D-109 | Fortaleza |  | 5200622
692 | 0101380303 | Equipos Biomédicos | Neonatología | RESUCITADOR MANUAL NEONATAL | HERSILL | REVIVATOR | 72112-0131 | 1 | D-109 | Fortaleza |  | 5200622
693 | 0101380303 | Equipos Biomédicos | Neonatología | RESUCITADOR MANUAL NEONATAL | HERSILL | REVIVATOR | 73112-0141 | 1 | D-109 | Santa Rosa |  | 5200622
694 | 0101380303 | Equipos Biomédicos | Neonatología | RESUCITADOR MANUAL NEONATAL | HERSILL | REVIVATOR | 73112-0134 | 1 | D-109 | Santa Rosa |  | 5200622
695 | 0101380303 | Equipos Biomédicos | Neonatología | RESUCITADOR MANUAL NEONATAL | HERSILL | REVIVATOR | 73112-0130 | 1 | D-109 | Santa Rosa |  | 5200622
696 | 0101380303 | Equipos Biomédicos | Neonatología | RESUCITADOR MANUAL NEONATAL | HERSILL | REVIVATOR | 73112-0135 | 1 | D-109 | Santa Rosa |  | 5200622
697 | 0101380303 | Equipos Biomédicos | Neonatología | RESUCITADOR MANUAL NEONATAL | HERSILL | REVIVATOR | 73112-0126 | 1 | D-109 | Santa Rosa |  | 5200622
698 | 0101380303 | Equipos Biomédicos | Neonatología | RESUCITADOR MANUAL NEONATAL | HERSILL | REVIVATOR | 73112-0133 | 1 | D-109 | Santa Rosa |  | 5200622
699 | 0101380303 | Equipos Biomédicos | Neonatología | RESUCITADOR MANUAL NEONATAL | HERSILL | REVIVATOR | 73112-0136 | 1 | D-109 | Santa Rosa |  | 5200622
700 | 0101380303 | Equipos Biomédicos | Neonatología | RESUCITADOR MANUAL NEONATAL | HERSILL | REVIVATOR | 73112-0124 | 1 | D-109 | Santa Rosa |  | 5200622
701 | 0501031601 | Equipos Biomédicos | Neonatología | SENSOR DE TEMPERATURA NEONATAL | MINDRAY | MR404B |  | 2 | D-116 | Quillabamba | PROYECTO QUILLABAMBA | 0011-30-37395
702 | 0501031601 | Equipos Biomédicos | Neonatología | SENSOR DE TEMPERATURA NEONATAL | MINDRAY | MR404B |  | 2 | D-116 | Quillabamba | PROYECTO QUILLABAMBA | 0011-30-37395
703 | 0501031601 | Equipos Biomédicos | Neonatología | SENSOR DE TEMPERATURA NEONATAL | MINDRAY | MR404B |  | 2 | D-116 | Challhuahuacho | PROYECTO CHALLHUAHUACHO | 0011-30-37395
704 | 0501031601 | Equipos Biomédicos | Neonatología | SENSOR DE TEMPERATURA NEONATAL | MINDRAY | MR404B |  | 2 | D-116 | Challhuahuacho | PROYECTO CHALLHUAHUACHO | 0011-30-37395
705 | 0501031601 | Equipos Biomédicos | Neonatología | SENSOR DE TEMPERATURA NEONATAL | MINDRAY | MR404B |  | 2 | D-348 | Challhuahuacho | PROYECTO CHALLHUAHUACHO | 0011-30-37395
706 | 0501030301 | Equipos Biomédicos | Neonatología | SENSOR SPO2 NEONATAL | MINDRAY | 512H |  | 1 | D-116 | Quillabamba | PROYECTO QUILLABAMBA | 512H-30-79061
707 | 0501030301 | Equipos Biomédicos | Neonatología | SENSOR SPO2 NEONATAL | MINDRAY | 512H |  | 1 | D-116 | Quillabamba | PROYECTO QUILLABAMBA | 512H-30-79061
708 | 0501030301 | Equipos Biomédicos | Neonatología | SENSOR SPO2 NEONATAL | MINDRAY | 512H |  | 1 | D-116 | Challhuahuacho | PROYECTO CHALLHUAHUACHO | 512H-30-79061
709 | 0501030301 | Equipos Biomédicos | Neonatología | SENSOR SPO2 NEONATAL | MINDRAY | 512H |  | 1 | D-116 | Challhuahuacho | PROYECTO CHALLHUAHUACHO | 512H-30-79061
710 | 0501031001 | Equipos Biomédicos | Neonatología | SENSOR SPO2 NEONATAL | MINDRAY | 518B |  | 2 | D-12 | Challhuahuacho | PROYECTO CHALLHUAHUACHO | 518B-30-72107
711 | 0501031001 | Equipos Biomédicos | Neonatología | SENSOR SPO2 NEONATAL | MINDRAY | 518B |  | 4 | D-7 | Challhuahuacho | PROYECTO CHALLHUAHUACHO | 518B-30-72107
712 | 0101380301 | Equipos Biomédicos | Neonatología | RESUCITACIÓN MANUAL NEONATAL | BESMED | RE-25346 |  | 1 | D-116 | Quillabamba | PROYECTO QUILLABAMBA
713 | 0101380301 | Equipos Biomédicos | Neonatología | RESUCITACIÓN MANUAL NEONATAL | BESMED | RE-25346 |  | 1 | D-116 | Quillabamba | PROYECTO QUILLABAMBA
714 | 0101380301 | Equipos Biomédicos | Neonatología | RESUCITACIÓN MANUAL NEONATAL | BESMED | RE-25346 |  | 1 | D-116 | Challhuahuacho | PROYECTO CHALLHUAHUACHO
715 | 0101380301 | Equipos Biomédicos | Neonatología | RESUCITACIÓN MANUAL NEONATAL | BESMED | RE-25346 |  | 1 | D-116 | Challhuahuacho | PROYECTO CHALLHUAHUACHO
716 | 0101210101 | Equipos Biomédicos | Neonatología | VENTILADOR NEONATAL | MINDRAY | SV600 | AA6-61030432 | 1 | D-121 | Quillabamba | PROYECTO QUILLABAMBA | VT06B-CTO-S01
717 | 0101210101 | Equipos Biomédicos | Neonatología | VENTILADOR NEONATAL | MINDRAY | SV600 | AA6-61030433 | 1 | D-121 | Quillabamba | PROYECTO QUILLABAMBA | VT06B-CTO-S01
718 | 0101210101 | Equipos Biomédicos | Neonatología | VENTILADOR NEONATAL | MINDRAY | SV600 | AA6-61030434 | 1 | D-121 | Quillabamba | PROYECTO QUILLABAMBA | VT06B-CTO-S01
719 | 0703050101 | Equipos Biomédicos | Odontología | ACEITE PARA EQUIPO ODONTOLOGICO | ENPROGEN |  |  | 2 | D-41 | Santa Rosa |  | LOTE: 0567250226
720 | 0703050101 | Equipos Biomédicos | Odontología | ACEITE PARA EQUIPO ODONTOLOGICO | ENPROGEN |  |  | 1 | D-41 | Santa Rosa |  | LOTE: 0561521825
721 | 0105140102 | Equipos Biomédicos | Odontología | DESTARTARIZADOR ULTRASÓNICO | WOODPECKER | UDS-J2 LED | _ S2570261AL | 1 | D-39 | Fortaleza
722 | 0105140102 | Equipos Biomédicos | Odontología | DESTARTARIZADOR ULTRASÓNICO | WOODPECKER | UDS-J2 LED | _ S2570230AL | 1 | D-39 | Fortaleza
723 | 0105140103 | Equipos Biomédicos | Odontología | ESCALIZADOR ULTRASÓNICO | WOODPECKER | UDS-J | S2560119J | 1 | D-41 | Santa Rosa
724 | 0105140103 | Equipos Biomédicos | Odontología | ESCALIZADOR ULTRASÓNICO | WOODPECKER | UDS-J | S2560403J | 1 | D-41 | Santa Rosa
725 | 0105140103 | Equipos Biomédicos | Odontología | ESCALIZADOR ULTRASÓNICO | WOODPECKER | UDS-J | S2560480J | 1 | D-41 | Santa Rosa
726 | 0101180401 | Equipos Biomédicos | Odontología | LAMPARA DE FOTOCURADO | WOODPECKER | LED.D | L2570852D | 1 | D-449 | Fortaleza
727 | 0101180401 | Equipos Biomédicos | Odontología | LAMPARA DE FOTOCURADO | WOODPECKER | LED.D | L2570853D | 1 | D-449 | Fortaleza
728 | 0503010101 | Equipos Biomédicos | Odontología | PIEZA DE MANO DENTAL | HONGKE MEDICAL | H2 | 20241250849 | 1 | D-41 | Fortaleza
729 | 0503010101 | Equipos Biomédicos | Odontología | PIEZA DE MANO DENTAL | HONGKE MEDICAL | H2 | 20241250822 | 1 | D-41 | Fortaleza
730 | 0601100101 | Equipos Biomédicos | Odontología | REPUESTO LÁMPARA UNIDAD DENTAL | HUNTER |  |  | 2 | D-41 | Santa Rosa
731 | 0101280101 | Equipos Biomédicos | Odontología | UNIDAD DENTAL | CINGOL MEDICAL | X5 | EX52025070199 | 1 | D-41 | Fortaleza
732 | 0101280101 | Equipos Biomédicos | Odontología | UNIDAD DENTAL | CINGOL MEDICAL | X5 | EX52025070200 | 1 | D-41 | Fortaleza
733 | 0101280101 | Equipos Biomédicos | Odontología | UNIDAD DENTAL COMPLETA | CINGOL MEDICAL | X5, CG-4EW | EX52025080890 | 1 | D-41 | Santa Rosa
734 | 0101280101 | Equipos Biomédicos | Odontología | UNIDAD DENTAL COMPLETA | CINGOL MEDICAL | X5, CG-4EW | EX52025080891 | 1 | D-41 | Santa Rosa
735 | 0101280101 | Equipos Biomédicos | Odontología | UNIDAD DENTAL COMPLETA | CINGOL MEDICAL | X5, CG-4EW | EX52025100378 | 1 | D-41 | Santa Rosa
736 | 0501380101 | Equipos Biomédicos | Oftalmología | BINOCULAR | MAXFIELD | 20M |  | 1 | D-51 | Santa Rosa
737 | 0501380101 | Equipos Biomédicos | Oftalmología | BINOCULAR | MAXFIELD | 30M |  | 1 | D-51 | Santa Rosa
738 | 0502150101 | Equipos Biomédicos | Oftalmología | BINOCULAR PARA MICROSCIPIO DE DOBLE CABEZAL | MOTIC |  |  | 1 | D-370 | Quillabamba | PROYECTO QUILLABAMBA
739 | 0502160101 | Equipos Biomédicos | Oftalmología | BINOCULARES | MOTIC |  |  | 10 | D-60 | Challhuahuacho | PROYECTO CHALLHUAHUACHO
740 | 0502170101 | Equipos Biomédicos | Oftalmología | JUEGO DE LENTE OFTALMOLOGICO | OCULUS | S/M |  | 1 | CAJA 56 | Almacén Central | G-5 | REF. 55429
741 | 0502170101 | Equipos Biomédicos | Oftalmología | JUEGO DE LENTE OFTALMOLOGICO | OCULUS | S/M |  | 1 | CAJA 56 | Almacén Central | G-5 | REF. 55429
742 | 0501390101 | Equipos Biomédicos | Oftalmología | LENTE GONEOMETRÍA | VOLK | VG3 |  | 2 | CAJA 72 | Almacén Central | E-4 |  |  | 2026-08-25
743 | 0502180101 | Equipos Biomédicos | Oftalmología | PEDESTAL PARA SEGUNDO BINOCULAR | MOTIC |  |  | 1 | D-370 | Quillabamba | PROYECTO QUILLABAMBA
744 | 0501120101 | Equipos Biomédicos | Oftalmología | PIEZA DE MANO P/FACO | ALCON |  | 2502988205X | 1 | D-431 | Santa Rosa |  | 8065751761
745 | 0501120101 | Equipos Biomédicos | Oftalmología | PIEZA DE MANO P/FACO | ALCON |  | 2502988206X | 1 | D-431 | Santa Rosa |  | 8065751761
746 | 0501400101 | Equipos Biomédicos | Oftalmología | PLACA DE POSICIÓN OFTÁLMICA | MINDRAY | A51XX | G9A850261884 | 1 | D-82 | Santa Rosa |  | 115-070745-00
747 | 0501400101 | Equipos Biomédicos | Oftalmología | PLACA DE POSICIÓN OFTÁLMICA | MINDRAY | A51XX | G9A850261885 | 1 | D-82 | Santa Rosa |  | 115-070745-00
748 | 0105030101 | Equipos Biomédicos | Oftalmología | TRANSILUMINADOR DE VASOS SANGUÍNEOS | MEDCAPTAIN | NAVI-60 | 6202510000000 | 1 | CAJA 51 | Almacén Central | D-2 |  |  | 2026-09-25
749 | 0105030101 | Equipos Biomédicos | Oftalmología | TRANSILUMINADOR DE VASOS SANGUÍNEOS | MED CAPTAIN | NAVI-60 | 6202508000016 | 1 | D-404 | Santa Rosa
750 | 0101210402 | Equipos Biomédicos | Quirófano - Anestesia | MAQUINA DE ANESTESIA CON MONITOREO AVANZADO | MINDRAY | A8 | FX6-61000805 | 1 | D-116 | Challhuahuacho | PROYECTO CHALLHUAHUACHO | 0646B-CTOS01
751 | 0101210402 | Equipos Biomédicos | Quirófano - Anestesia | MAQUINA DE ANESTESIA CON MONITOREO AVANZADO | MINDRAY | A8 | FX6-61000806 | 1 | D-116 | Challhuahuacho | PROYECTO CHALLHUAHUACHO | 0646B-CTO-SO1
752 | 0101210301 | Equipos Biomédicos | Quirófano - Anestesia | MÁQUINA DE ANESTESIA CON MONITOREO AVANZADO | MINDRAY | A7 | FS6-5B002025 | 1 | D-116 | Santa Rosa |  | 2557B-CTO-S01
753 | 0101210301 | Equipos Biomédicos | Quirófano - Anestesia | MÁQUINA DE ANESTESIA CON MONITOREO AVANZADO | MINDRAY | A7 | FS6-5B002026 | 1 | D-116 | Santa Rosa |  | 2557B-CTO-S01
754 | 0101210402 | Equipos Biomédicos | Quirófano - Anestesia | UNIDAD DE ANESTECIA CON SISTEMA DE MONITOREO COMPLETO | MINDRAY | A8 | FX6-61000803 | 1 | D-116 | Quillabamba | PROYECTO QUILLABAMBA | 0646B-CTOS01
755 | 0101210402 | Equipos Biomédicos | Quirófano - Anestesia | UNIDAD DE ANESTECIA CON SISTEMA DE MONITOREO COMPLETO | MINDRAY | A8 | FX6-61000804; | 1 | D-116 | Quillabamba | PROYECTO QUILLABAMBA |  |  |  | PENDIENTE REPLICAR ACCESORIOS (EVY)
756 | 0501370201 | Equipos Biomédicos | Quirófano / UCI | ADAPTADOR DE CABECERA DE MESA QUIRÚRGICA | MINDRAY | AB3XX | 175-102766-00 | 1 | D-82 | Santa Rosa |  | 8820089197
757 | 0501370301 | Equipos Biomédicos | Quirófano / UCI | ADAPTADOR DE PIES PARA MESA QUIRÚRGICA | MINDRAY | A24XX | 175-083146-00 | 1 | D-82 | Santa Rosa |  | 8820089212
758 | 0101010102 | Equipos Biomédicos | Quirófano / UCI | ASPIRADOR DE SECRECIONES | HENSILL | V7 PLUS AC | 68605-0009 | 1 | D-109 | Fortaleza
759 | 0101010102 | Equipos Biomédicos | Quirófano / UCI | ASPIRADOR DE SECRECIONES | HENSILL | V7 PLUS AC | 70758-0012 | 1 | D-109 | Fortaleza
760 | 0101010102 | Equipos Biomédicos | Quirófano / UCI | ASPIRADOR DE SECRECIONES | HENSILL | V7 PLUS AC | 68605-0030 | 1 | D-109 | Fortaleza
761 | 0101010102 | Equipos Biomédicos | Quirófano / UCI | ASPIRADOR DE SECRECIONES | HENSILL | V7 PLUS AC | 70758-0013 | 1 | D-109 | Fortaleza
762 | 0101010104 | Equipos Biomédicos | Quirófano / UCI | ASPIRADOR DE SECRECIONES | HERSELL | V7 | 68605-0005 | 1 | D-109 | Santa Rosa |  | 5320251
763 | 0101010104 | Equipos Biomédicos | Quirófano / UCI | ASPIRADOR DE SECRECIONES | HERSELL | V7 | 68605-0013 | 1 | D-109 | Santa Rosa |  | 5320251
764 | 0101010104 | Equipos Biomédicos | Quirófano / UCI | ASPIRADOR DE SECRECIONES | HERSELL | V7 | 68605-0016 | 1 | D-109 | Santa Rosa |  | 5320251
765 | 0101010104 | Equipos Biomédicos | Quirófano / UCI | ASPIRADOR DE SECRECIONES | HERSELL | V7 | 68605-0018 | 1 | D-109 | Santa Rosa |  | 5320251
766 | 0101010104 | Equipos Biomédicos | Quirófano / UCI | ASPIRADOR DE SECRECIONES | HERSELL | V7 | 68605-0025 | 1 | D-109 | Santa Rosa |  | 5320251
767 | 0101010104 | Equipos Biomédicos | Quirófano / UCI | ASPIRADOR DE SECRECIONES | HERSELL | V7 | 70758-0014 | 1 | D-109 | Santa Rosa |  | 5320251
768 | 0101010104 | Equipos Biomédicos | Quirófano / UCI | ASPIRADOR DE SECRECIONES | HERSELL | V7 | 68605-0002 | 1 | D-109 | Santa Rosa |  | 5320251
769 | 0101010104 | Equipos Biomédicos | Quirófano / UCI | ASPIRADOR DE SECRECIONES | HERSELL | V7 | 70758-0017 | 1 | D-109 | Santa Rosa |  | 5320251
770 | 0101010104 | Equipos Biomédicos | Quirófano / UCI | ASPIRADOR DE SECRECIONES | HERSIL | V7 | 68605-0006 | 1 | D-204 | Santa Rosa
771 | 0101010104 | Equipos Biomédicos | Quirófano / UCI | ASPIRADOR DE SECRECIONES | HERSIL | V7 | 68605-0023 | 1 | D-204 | Santa Rosa
772 | 0101010104 | Equipos Biomédicos | Quirófano / UCI | ASPIRADOR DE SECRECIONES | HERSIL | V7 | 68605-0007 | 1 | D-204 | Santa Rosa
773 | 0101010104 | Equipos Biomédicos | Quirófano / UCI | ASPIRADOR DE SECRECIONES | HERSIL | V7 | 68605-0026 | 1 | D-204 | Santa Rosa
774 | 0101010104 | Equipos Biomédicos | Quirófano / UCI | ASPIRADOR DE SECRECIONES | HERSILL | V7 | 68605-0007 | 1 | M-82 | Santa Rosa
775 | 0101010102 | Equipos Biomédicos | Quirófano / UCI | ASPIRADOR DE SECRECIONES DE SOBREMESA | HERSILL | V7 PLUS AC | PENDIENTE | 1 | D-87 | Fortaleza
776 | 0101010201 | Equipos Biomédicos | Quirófano / UCI | ASPIRADOR DE SECRECIONES RODABLE | HERSILL | H-40 | PENDIENTE | 3 | D-88 | Fortaleza |  | 5320548
777 | 0101010102 | Equipos Biomédicos | Quirófano / UCI | ASPIRADORES DE SECRESION | HERSILL | UV7PLUSAC | 70758-0001 | 1 | CUTERVO | otros Proyectos | ALMACÉN SANTA ROSA
778 | 0101010102 | Equipos Biomédicos | Quirófano / UCI | ASPIRADORES DE SECRESION | HERSILL | UV7PLUSAC | 70758-0002 | 1 | CUTERVO | otros Proyectos | ALMACÉN SANTA ROSA
779 | 0101010102 | Equipos Biomédicos | Quirófano / UCI | ASPIRADORES DE SECRESION | HERSILL | UV7PLUSAC | 70758-0003 | 1 | CUTERVO | otros Proyectos | ALMACÉN SANTA ROSA
780 | 0101010102 | Equipos Biomédicos | Quirófano / UCI | ASPIRADORES DE SECRESION | HERSILL | UV7PLUSAC | 70758-0004 | 1 | CUTERVO | otros Proyectos | ALMACÉN SANTA ROSA
781 | 0101010102 | Equipos Biomédicos | Quirófano / UCI | ASPIRADORES DE SECRESION | HERSILL | UV7PLUSAC | 70758-0005 | 1 | CUTERVO | otros Proyectos | ALMACÉN SANTA ROSA
782 | 0101010102 | Equipos Biomédicos | Quirófano / UCI | ASPIRADORES DE SECRESION | HERSILL | UV7PLUSAC | 70758-0006 | 1 | CUTERVO | otros Proyectos | ALMACÉN SANTA ROSA
783 | 0101010102 | Equipos Biomédicos | Quirófano / UCI | ASPIRADORES DE SECRESION | HERSILL | UV7PLUSAC | 70758-0007 | 1 | CUTERVO | otros Proyectos | ALMACÉN SANTA ROSA
784 | 0101010102 | Equipos Biomédicos | Quirófano / UCI | ASPIRADORES DE SECRESION | HERSILL | UV7PLUSAC | 70758-0008 | 1 | CUTERVO | otros Proyectos | ALMACÉN SANTA ROSA
785 | 0101010102 | Equipos Biomédicos | Quirófano / UCI | ASPIRADORES DE SECRESION | HERSILL | UV7PLUSAC | 70758-0009 | 1 | CUTERVO | otros Proyectos | ALMACÉN SANTA ROSA
786 | 0101010102 | Equipos Biomédicos | Quirófano / UCI | ASPIRADORES DE SECRESION | HERSILL | UV7PLUSAC | 70758-0010 | 1 | CUTERVO | otros Proyectos | ALMACÉN SANTA ROSA
787 | 0501200201 | Equipos Biomédicos | Quirófano / UCI | CABLE TRONCAL DESFIBRILADOR | MINDRAY | MR6701 |  | 8 | D-109 | Fortaleza |  | 115-006578-00
788 | 0105060101 | Equipos Biomédicos | Quirófano / UCI | CALENTADOR DE INFUSIÓN DE SANGRE | BESTMAN | BFW-1020 | 1020420000000 | 1 | CAJA 63 | Almacén Central | D-2 |  |  |  | AÑO 2024
789 | 0105060101 | Equipos Biomédicos | Quirófano / UCI | CALENTADOR PARA SANGRE SOLUCIONES | BESTMAN | BFW - 1020 | 1020430000000 | 1 | D-91 | Santa Rosa
790 | 0105060101 | Equipos Biomédicos | Quirófano / UCI | CALENTADOR PARA SANGRE SOLUCIONES | BESTMAN | BFW - 1020 | 1020430000000 | 1 | D-91 | Santa Rosa
791 | 0501410101 | Equipos Biomédicos | Quirófano / UCI | CLAMP PARA MESA DE OPERACIONES | MINDRAY | A35XX | ML3B61266290 | 1 | CAJA 306 | Almacén Central | H-3 | 045-005383-00 |  | 2026-02-26
792 | 0501410101 | Equipos Biomédicos | Quirófano / UCI | CLAMP PARA MESA DE OPERACIONES | MINDRAY | A35XX | ML3B61266291 | 1 | CAJA 306 | Almacén Central | H-3 | 045-005383-00 |  | 2026-02-26
793 | 0501410101 | Equipos Biomédicos | Quirófano / UCI | CLAMP PARA MESA DE OPERACIONES | MINDRAY | A35XX | ML3B61266292 | 1 | CAJA 306 | Almacén Central | H-3 | 045-005383-00 |  | 2026-02-26
794 | 0501410101 | Equipos Biomédicos | Quirófano / UCI | CLAMP PARA MESA DE OPERACIONES | MINDRAY | A35XX | ML3B61266293 | 1 | CAJA 306 | Almacén Central | H-3 | 045-005383-00 |  | 2026-02-26
795 | 0501410101 | Equipos Biomédicos | Quirófano / UCI | CLAMP PARA MESA DE OPERACIONES | MINDRAY | A35XX | ML3B61266294 | 1 | CAJA 306 | Almacén Central | H-3 | 045-005383-00 |  | 2026-02-26
796 | 0501410101 | Equipos Biomédicos | Quirófano / UCI | CLAMP PARA MESA DE OPERACIONES | MINDRAY | A35XX | ML3B61266295 | 1 | CAJA 306 | Almacén Central | H-3 | 045-005383-00 |  | 2026-02-26
797 | 0501410101 | Equipos Biomédicos | Quirófano / UCI | CLAMP PARA MESA DE OPERACIONES | MINDRAY | A35XX | ML3B61266296 | 1 | CAJA 306 | Almacén Central | H-3 | 045-005383-00 |  | 2026-02-26
798 | 0501410101 | Equipos Biomédicos | Quirófano / UCI | CLAMP PARA MESA DE OPERACIONES | MINDRAY | A35XX | ML3B61266297 | 1 | CAJA 306 | Almacén Central | H-3 | 045-005383-00 |  | 2026-02-26
799 | 0501410101 | Equipos Biomédicos | Quirófano / UCI | CLAMP PARA MESA DE OPERACIONES | MINDRAY | A35XX | ML3B61266298 | 1 | CAJA 306 | Almacén Central | H-3 | 045-005383-00 |  | 2026-02-26
800 | 0501410101 | Equipos Biomédicos | Quirófano / UCI | CLAMP PARA MESA DE OPERACIONES | MINDRAY | A35XX | ML3B61266299 | 1 | CAJA 306 | Almacén Central | H-3 | 045-005383-00 |  | 2026-02-26
801 | 0501410101 | Equipos Biomédicos | Quirófano / UCI | CLAMP PARA MESA DE OPERACIONES | MINDRAY | A35XX | ML3B61266300 | 1 | CAJA 306 | Almacén Central | H-3 | 045-005383-00 |  | 2026-02-26
802 | 0501410101 | Equipos Biomédicos | Quirófano / UCI | CLAMP PARA MESA DE OPERACIONES | MINDRAY | A35XX | ML3B61266301 | 1 | CAJA 306 | Almacén Central | H-3 | 045-005383-00 |  | 2026-02-26
803 | 0501410101 | Equipos Biomédicos | Quirófano / UCI | CLAMP PARA MESA DE OPERACIONES | MINDRAY | A35XX | ML3B61266302 | 1 | CAJA 306 | Almacén Central | H-3 | 045-005383-00 |  | 2026-02-26
804 | 0501410101 | Equipos Biomédicos | Quirófano / UCI | CLAMP PARA MESA DE OPERACIONES | MINDRAY | A35XX | ML3B61266303 | 1 | CAJA 306 | Almacén Central | H-3 | 045-005383-00 |  | 2026-02-26
805 | 0501410101 | Equipos Biomédicos | Quirófano / UCI | CLAMP PARA MESA DE OPERACIONES | MINDRAY | A35XX | ML3B61266304 | 1 | CAJA 306 | Almacén Central | H-3 | 045-005383-00 |  | 2026-02-26
806 | 0501410101 | Equipos Biomédicos | Quirófano / UCI | CLAMP PARA MESA DE OPERACIONES | MINDRAY | A35XX | ML3B61266305 | 1 | CAJA 306 | Almacén Central | H-3 | 045-005383-00 |  | 2026-02-26
807 | 0501410101 | Equipos Biomédicos | Quirófano / UCI | CLAMP PARA MESA DE OPERACIONES | MINDRAY | A35XX | ML3B61266306 | 1 | CAJA 306 | Almacén Central | H-3 | 045-005383-00 |  | 2026-02-26
808 | 0501410101 | Equipos Biomédicos | Quirófano / UCI | CLAMP PARA MESA DE OPERACIONES | MINDRAY | A35XX | ML3B61266307 | 1 | CAJA 306 | Almacén Central | H-3 | 045-005383-00 |  | 2026-02-26
809 | 0501410101 | Equipos Biomédicos | Quirófano / UCI | CLAMP PARA MESA DE OPERACIONES | MINDRAY | A35XX | ML3B61266308 | 1 | CAJA 306 | Almacén Central | H-3 | 045-005383-00 |  | 2026-02-26
810 | 0501410101 | Equipos Biomédicos | Quirófano / UCI | CLAMP PARA MESA DE OPERACIONES | MINDRAY | A35XX | ML3B61266309 | 1 | CAJA 306 | Almacén Central | H-3 | 045-005383-00 |  | 2026-02-26
811 | 0501410101 | Equipos Biomédicos | Quirófano / UCI | CLAMP PARA MESA DE OPERACIONES | MINDRAY | A35XX | ML3B61266310 | 1 | CAJA 306 | Almacén Central | H-3 | 045-005383-00 |  | 2026-02-26
812 | 0501410101 | Equipos Biomédicos | Quirófano / UCI | CLAMP PARA MESA DE OPERACIONES | MINDRAY | A35XX | ML3B61266311 | 1 | CAJA 306 | Almacén Central | H-3 | 045-005383-00 |  | 2026-02-26
813 | 0501410101 | Equipos Biomédicos | Quirófano / UCI | CLAMP PARA MESA DE OPERACIONES | MINDRAY | A35XX | ML3B61266312 | 1 | CAJA 306 | Almacén Central | H-3 | 045-005383-00 |  | 2026-02-26
814 | 0501410101 | Equipos Biomédicos | Quirófano / UCI | CLAMP PARA MESA DE OPERACIONES | MINDRAY | A35XX | ML3B61266313 | 1 | CAJA 306 | Almacén Central | H-3 | 045-005383-00 |  | 2026-02-26
815 | 0302120101 | Equipos Biomédicos | Quirófano / UCI | COCHE DE PARO | FANGE | FG-A-05 |  | 2 | CAJA 42 | Almacén Central | D-2
816 | 0302120101 | Equipos Biomédicos | Quirófano / UCI | COCHE DE PARO | FANGE | FG-A-05 |  | 1 | CAJA 42 | Almacén Central | D-2
817 | 0302120101 | Equipos Biomédicos | Quirófano / UCI | COCHE DE PARO | FANGGE MEDICAL |  |  | 1 | M-82 | Santa Rosa
818 | 0302120201 | Equipos Biomédicos | Quirófano / UCI | COCHE DE PARO EQUIPADO |  |  |  | 4 | D-109 | Fortaleza
819 | 0302120201 | Equipos Biomédicos | Quirófano / UCI | COCHE DE PARO EQUIPADO |  |  |  | 8 | D-109 | Santa Rosa
820 | 0101240101 | Equipos Biomédicos | Quirófano / UCI | DESFIBRILADOR | MINDRAY | BENEHEART D30 | FP5-5B025722 | 1 | D-109 | Fortaleza
821 | 0101240101 | Equipos Biomédicos | Quirófano / UCI | DESFIBRILADOR | MINDRAY | BENEHEART D30 | FP5-5B025721 | 1 | D-109 | Fortaleza
822 | 0101240101 | Equipos Biomédicos | Quirófano / UCI | DESFIBRILADOR | MINDRAY | BENEHEART D30 | FP5-5B025723 | 1 | D-109 | Fortaleza
823 | 0101240101 | Equipos Biomédicos | Quirófano / UCI | DESFIBRILADOR | MINDRAY | BENEHEART D30 | FP5-5B025720 | 1 | D-109 | Fortaleza
824 | 0101240101 | Equipos Biomédicos | Quirófano / UCI | DESFRIBILADOR | MINDRAY | BENEHEART D30 | FP5-5B025788 | 1 | D-109 | Santa Rosa |  | 0656B-CTO-S01
825 | 0101240101 | Equipos Biomédicos | Quirófano / UCI | DESFRIBILADOR | MINDRAY | BENEHEART D30 | FP5-5B025789 | 1 | D-109 | Santa Rosa |  | 0656B-CTO-S01
826 | 0101240101 | Equipos Biomédicos | Quirófano / UCI | DESFRIBILADOR | MINDRAY | BENEHEART D30 | FP5-5B025790 | 1 | D-109 | Santa Rosa |  | 0656B-CTO-S01
827 | 0101240101 | Equipos Biomédicos | Quirófano / UCI | DESFRIBILADOR | MINDRAY | BENEHEART D30 | FP5-5B025791 | 1 | D-109 | Santa Rosa |  | 0656B-CTO-S01
828 | 0101240101 | Equipos Biomédicos | Quirófano / UCI | DESFRIBILADOR | MINDRAY | BENEHEART D30 | FP5-5B025792 | 1 | D-109 | Santa Rosa |  | 0656B-CTO-S01
829 | 0101240101 | Equipos Biomédicos | Quirófano / UCI | DESFRIBILADOR | MINDRAY | BENEHEART D30 | FP5-5B025793 | 1 | D-109 | Santa Rosa |  | 0656B-CTO-S01
830 | 0101240101 | Equipos Biomédicos | Quirófano / UCI | DESFRIBILADOR | MINDRAY | BENEHEART D30 | FP5-5B025794 | 1 | D-109 | Santa Rosa |  | 0656B-CTO-S01
831 | 0101240101 | Equipos Biomédicos | Quirófano / UCI | DESFRIBILADOR | MINDRAY | BENEHEART D30 | FP5-5B025795 | 1 | D-109 | Santa Rosa |  | 0656B-CTO-S01
832 | 0501420101 | Equipos Biomédicos | Quirófano / UCI | ELECTRODOS PARA DESFIBRILADOR ADULTO PEDIATRICO | MINDRAY | MR60 | LOTE: 251024-4301 | 16 | 212 | Almacén Central | F-2 | 115-040517-00 | 2028-10-24 | 2025-10-24
833 | 0105060101 | Equipos Biomédicos | Quirófano / UCI | EQUIPO CALENTADOR DE FLUIDOS | BESTMAN | BFW1020 | 1020425090001 | 1 | D-93 | Santa Rosa
834 | 0105060101 | Equipos Biomédicos | Quirófano / UCI | EQUIPO CALENTADOR DE FLUIDOS | BESTMAN | BFW1020 | 1020425090005 | 1 | D-93 | Santa Rosa
835 | 0105060101 | Equipos Biomédicos | Quirófano / UCI | EQUIPO CALENTADOR DE FLUIDOS | BESTMAN | BFW1020 | 1020425090004 | 1 | D-93 | Santa Rosa
836 | 0105060101 | Equipos Biomédicos | Quirófano / UCI | EQUIPO CALENTADOR DE FLUIDOS | BESTMAN | BFW1020 | 1020425090010 | 1 | D-93 | Santa Rosa
837 | 0105060101 | Equipos Biomédicos | Quirófano / UCI | EQUIPO CALENTADOR DE FLUIDOS | BESTMAN | BFW1020 | 1020425090011 | 1 | D-93 | Santa Rosa
838 | 0105060101 | Equipos Biomédicos | Quirófano / UCI | EQUIPO CALENTADOR DE FLUIDOS | BESTMAN | BFW1020 | 1020425090002 | 1 | D-93 | Santa Rosa
839 | 0105060101 | Equipos Biomédicos | Quirófano / UCI | EQUIPO CALENTADOR DE FLUIDOS | BESTMAN | BFW1020 | 1020425090006 | 1 | D-93 | Santa Rosa
840 | 0105060101 | Equipos Biomédicos | Quirófano / UCI | EQUIPO CALENTADOR DE FLUIDOS | BESTMAN | BFW1020 | 1020425090007 | 1 | D-93 | Santa Rosa
841 | 0105060101 | Equipos Biomédicos | Quirófano / UCI | EQUIPO CALENTADOR DE FLUIDOS | BESTMAN | BFW1020 | 1020425090009 | 1 | D-93 | Santa Rosa
842 | 0105060101 | Equipos Biomédicos | Quirófano / UCI | EQUIPO CALENTADOR DE FLUIDOS | BESTMAN | BFW1020 | 1020425090015 | 1 | D-93 | Santa Rosa
843 | 0502190101 | Equipos Biomédicos | Quirófano / UCI | FAJAS PARA CABECERA DE MESA DE OPERACIONES | MINDRAY | A13XX | G9K5A258334 | 1 | D-82 | Challhuahuacho | PROYECTO CHALLHUAHUACHO | 0092-30-102640
844 | 0501100203 | Equipos Biomédicos | Quirófano / UCI | FRASCO DE ASPIRADOR DE SECRESIONES | HERSILL | 1 Lt | S/S | 1 | CUTERVO | otros Proyectos | ALMACÉN SANTA ROSA | REF. 4383001
845 | 0501100401 | Equipos Biomédicos | Quirófano / UCI | FRASCOS DE 01 LITRO PARA ASPIRADOR DE SECRECIONES | S/M | S/M |  | 12 | 251 | Almacén Central | G-5
846 | 0101180101 | Equipos Biomédicos | Quirófano / UCI | LAMPARA QUIRURGICA DE TECHO SIMPLE | MINDRAY | HYLED C5 | VM1-5C000030 | 1 | D-33 | Quillabamba | PROYECTO QUILLABAMBA | 0458B-CTO-S01
847 | 0101180101 | Equipos Biomédicos | Quirófano / UCI | LAMPARA QUIRURGICA DE TECHO SIMPLE | MINDRAY | HYLED C5 | VM1-5C000031 | 1 | D-33 | Quillabamba | PROYECTO QUILLABAMBA | 0458B-CTO-S01
848 | 0101180101 | Equipos Biomédicos | Quirófano / UCI | LAMPARA QUIRURGICA DE TECHO SIMPLE | MINDRAY | HYLED C5 | VM1-5C000032 | 1 | D-33 | Quillabamba | PROYECTO QUILLABAMBA | 0458B-CTO-S01
849 | 0101180101 | Equipos Biomédicos | Quirófano / UCI | LAMPARA QUIRURGICA DE TECHO SIMPLE | MINDRAY | HYLED C5 | VM1-5C000033 | 1 | D-33 | Quillabamba | PROYECTO QUILLABAMBA | 0458B-CTO-S01
850 | 0101180101 | Equipos Biomédicos | Quirófano / UCI | LAMPARA QUIRURGICA DE TECHO SIMPLE | MINDRAY | HYLED C5 | VM1-5C000034 | 1 | D-33 | Quillabamba | PROYECTO QUILLABAMBA | 0458B-CTO-S01
851 | 0101180101 | Equipos Biomédicos | Quirófano / UCI | LAMPARA QUIRURGICA DE TECHO SIMPLE | MINDRAY | HYLED C5 | VM1-5C000035 | 1 | D-33 | Quillabamba | PROYECTO QUILLABAMBA | 0458B-CTO-S01
852 | 0101180101 | Equipos Biomédicos | Quirófano / UCI | LAMPARA QUIRURGICA DE TECHO SIMPLE | MINDRAY | HYLED C5 | VM1-5C000036 | 1 | D-33 | Quillabamba | PROYECTO QUILLABAMBA | 0458B-CTO-S01
853 | 0101180101 | Equipos Biomédicos | Quirófano / UCI | LAMPARA QUIRURGICA DE TECHO SIMPLE | MINDRAY | HYLED C5 | VM1-5C000037 | 1 | D-33 | Quillabamba | PROYECTO QUILLABAMBA | 0458B-CTO-S01
854 | 0101180301 | Equipos Biomédicos | Quirófano / UCI | LAMPARA QUIRURGICA RODABLE | MINDRAY | HYLED C5M | UB6-5C000022 | 1 | D-34 | Quillabamba | PROYECTO QUILLABAMBA | 0460B-CTO-S01
855 | 0101180301 | Equipos Biomédicos | Quirófano / UCI | LAMPARA QUIRURGICA RODABLE | MINDRAY | HYLED C5M | UB6-5C000024 | 1 | D-34 | Quillabamba | PROYECTO QUILLABAMBA | 0460B-CTO-S01
856 | 0101180301 | Equipos Biomédicos | Quirófano / UCI | LAMPARA QUIRURGICA RODABLE | MINDRAY | HYLED C5M | UB6-5C000025 | 1 | D-34 | Quillabamba | PROYECTO QUILLABAMBA | 0460B-CTO-S01
857 | 0101180301 | Equipos Biomédicos | Quirófano / UCI | LAMPARA QUIRURGICA RODABLE | MINDRAY | HYLED C5M | UB6-5C000026 | 1 | D-34 | Quillabamba | PROYECTO QUILLABAMBA | 0460B-CTO-S01
858 | 0101180301 | Equipos Biomédicos | Quirófano / UCI | LAMPARA QUIRURGICA RODABLE | MINDRAY | HYLED C5M | UB6-5C000029 | 1 | D-34 | Quillabamba | PROYECTO QUILLABAMBA | 0460B-CTO-S01
859 | 0101180301 | Equipos Biomédicos | Quirófano / UCI | LAMPARA QUIRURGICA RODABLE | MINDRAY | HYLED C5M | UB6-5C000030 | 1 | D-34 | Quillabamba | PROYECTO QUILLABAMBA | 0460B-CTO-S01
860 | 0101180301 | Equipos Biomédicos | Quirófano / UCI | LAMPARA QUIRURGICA RODABLE | MINDRAY | HYLED C5M | UB6-5C000032 | 1 | D-34 | Quillabamba | PROYECTO QUILLABAMBA | 0460B-CTO-S01
861 | 0101180301 | Equipos Biomédicos | Quirófano / UCI | LAMPARA QUIRURGICA RODABLE | MINDRAY | HYLED C5M | UB6-5C000033 | 1 | D-34 | Quillabamba | PROYECTO QUILLABAMBA | 0460B-CTO-S01
862 | 0101180301 | Equipos Biomédicos | Quirófano / UCI | LAMPARA QUIRURGICA RODABLE | MINDRAY | HYLED C5M | UB6-5C000034 | 1 | D-34 | Quillabamba | PROYECTO QUILLABAMBA | 0460B-CTO-S01
863 | 0101180301 | Equipos Biomédicos | Quirófano / UCI | LAMPARA QUIRURGICA RODABLE | MINDRAY | HYLED C5M | UB6-5C000035 | 1 | D-34 | Quillabamba | PROYECTO QUILLABAMBA | 0460B-CTO-S01
864 | 0101180301 | Equipos Biomédicos | Quirófano / UCI | LAMPARA QUIRURGICA RODABLE | MINDRAY | HYLED C5M | UB6-5C000023 | 1 | D-34 | Challhuahuacho | PROYECTO CHALLHUAHUACHO | 0411B-CTO-S01
865 | 0101180301 | Equipos Biomédicos | Quirófano / UCI | LAMPARA QUIRURGICA RODABLE | MINDRAY | HYLED C5M | UB6-5C000027 | 1 | D-34 | Challhuahuacho | PROYECTO CHALLHUAHUACHO | 0411B-CTO-S01
866 | 0101180301 | Equipos Biomédicos | Quirófano / UCI | LAMPARA QUIRURGICA RODABLE | MINDRAY | HYLED C5M | UB6-5C000028 | 1 | D-34 | Challhuahuacho | PROYECTO CHALLHUAHUACHO | 0411B-CTO-S01
867 | 0101180301 | Equipos Biomédicos | Quirófano / UCI | LAMPARA QUIRURGICA RODABLE | MINDRAY | HYLED C5M | UB6-5C000031 | 1 | D-34 | Challhuahuacho | PROYECTO CHALLHUAHUACHO | 0411B-CTO-S01
868 | 0101180301 | Equipos Biomédicos | Quirófano / UCI | LAMPARA QUIRURGICA RODABLE | MINDRAY | HYLED C5M | UB6-5C000036 | 1 | D-34 | Challhuahuacho | PROYECTO CHALLHUAHUACHO | 0411B-CTO-S01
869 | 0101180201 | Equipos Biomédicos | Quirófano / UCI | LAMPARA QUIRÚRGICA DE TECHO DE INTENSIDAD ALTA | MINDRAY | HYLED C7/C7 | VG5-5C000084 | 1 | D-31 | Quillabamba | PROYECTO QUILLABAMBA | 0458B-CTO-S01
870 | 0101180201 | Equipos Biomédicos | Quirófano / UCI | LAMPARA QUIRÚRGICA DE TECHO DE INTENSIDAD ALTA | MINDRAY | HYLED C7/C7 | VG5-5C000081 | 1 | D-31 | Quillabamba | PROYECTO QUILLABAMBA | 0458B-CTO-S01
871 | 0101180201 | Equipos Biomédicos | Quirófano / UCI | LAMPARA QUIRÚRGICA DE TECHO DE INTENSIDAD ALTA | MINDRAY | HYLED C7/C7 | VG5-5C000082 | 1 | D-31 | Challhuahuacho | PROYECTO CHALLHUAHUACHO
872 | 0101180201 | Equipos Biomédicos | Quirófano / UCI | LAMPARA QUIRÚRGICA DE TECHO DE INTENSIDAD ALTA | MINDRAY | HYLED C7/C7 | VG5-5C000083 | 1 | D-31 | Challhuahuacho | PROYECTO CHALLHUAHUACHO
873 | 0101220101 | Equipos Biomédicos | Quirófano / UCI | MESA DE OPERACIONES ELECTRICA DE USO BASICO | MINDRAY | HYBASE V5 | TN9-5C000188 | 1 | D-82 | Quillabamba | PROYECTO QUILLABAMBA | 0411B-CTO-S01
874 | 0101220101 | Equipos Biomédicos | Quirófano / UCI | MESA DE OPERACIONES ELECTRICA DE USO BASICO | MINDRAY | HYBASE V5 | TN9-5C000189 | 1 | D-82 | Quillabamba | PROYECTO QUILLABAMBA | 0411B-CTO-S01
875 | 0101220101 | Equipos Biomédicos | Quirófano / UCI | MESA DE OPERACIONES ELECTRICA DE USO BASICO | MINDRAY | HYBASE V5 | TN9-5C000190 | 1 | D-82 | Challhuahuacho | PROYECTO CHALLHUAHUACHO
876 | 0101220101 | Equipos Biomédicos | Quirófano / UCI | MESA DE OPERACIONES HIDRAULICA/ELECTRICA | MINDRAY | HYBASE V5 | TN9-5C000191 | 1 | D-82 | Challhuahuacho | PROYECTO CHALLHUAHUACHO | 0411B-CTO-S01
877 | 0101220102 | Equipos Biomédicos | Quirófano / UCI | MESA DE OPERACIONES HIDRÁULICA ELÉCTRICA | MINDRAY | HYBASE V3 | TN5-5B000467 | 1 | D-82 | Santa Rosa
878 | 0101220102 | Equipos Biomédicos | Quirófano / UCI | MESA DE OPERACIONES HIDRÁULICA ELÉCTRICA | MINDRAY | HYBASE V3 | TN5-5B000468 | 1 | D-82 | Santa Rosa
879 | 0501300401 | Equipos Biomédicos | Quirófano / UCI | SOPORTE P/ HOMBROS | MINDRAY | A15XX | MK4T5B261559 | 1 | D-82 | Challhuahuacho | PROYECTO CHALLHUAHUACHO | 115-093660-00
880 | 0601110101 | Equipos Biomédicos | Quirófano / UCI | TUBO PARA LÁMPARA QUIRÚRGICA | MINDRAY | HYLEDC5M |  | 5 | D-34 | Challhuahuacho | PROYECTO CHALLHUAHUACHO |  |  |  | ARMADO A SERIE DE LAMPARAS
881 | 0501210101 | Equipos Biomédicos | Quirófano / UCI - Reanimación | RESERVORIO DE OXIGENO PARA RESUCITADOR DE PACIENTE | BESMED | BR-62625/2500 ml |  | 14 | CUTERVO | otros Proyectos | ALMACÉN SANTA ROSA |  | 2030-07-18
882 | 0101380401 | Equipos Biomédicos | Quirófano / UCI - Reanimación | RESUCITADOR | HERSILL | 5200612 | 73294-0014 | 1 | D-307 | Fortaleza
883 | 0101380501 | Equipos Biomédicos | Quirófano / UCI - Reanimación | RESUCITADOR ADULTO | HERSILL | 5200602 | 71834-0016 | 1 | D-307 | Fortaleza
884 | 0101380103 | Equipos Biomédicos | Quirófano / UCI - Reanimación | RESUCITADOR MANUAL ADULTO | HERSILL | REVIVATOR | 71834-0104 | 1 | D-109 | Fortaleza |  | 5200602
885 | 0101380103 | Equipos Biomédicos | Quirófano / UCI - Reanimación | RESUCITADOR MANUAL ADULTO | HERSILL | REVIVATOR | 71834-0103 | 1 | D-109 | Fortaleza |  | 5200602
886 | 0101380103 | Equipos Biomédicos | Quirófano / UCI - Reanimación | RESUCITADOR MANUAL ADULTO | HERSILL | REVIVATOR | 71834-0210 | 1 | D-109 | Fortaleza |  | 5200602
887 | 0101380103 | Equipos Biomédicos | Quirófano / UCI - Reanimación | RESUCITADOR MANUAL ADULTO | HERSILL | REVIVATOR | 71834-0119 | 1 | D-109 | Fortaleza |  | 5200602
888 | 0101380103 | Equipos Biomédicos | Quirófano / UCI - Reanimación | RESUCITADOR MANUAL ADULTO | HERSILL | REVIVATOR | 71834-0022 | 1 | D-109 | Santa Rosa |  | 5200602
889 | 0101380103 | Equipos Biomédicos | Quirófano / UCI - Reanimación | RESUCITADOR MANUAL ADULTO | HERSILL | REVIVATOR | 71834-0020 | 1 | D-109 | Santa Rosa |  | 5200602
890 | 0101380103 | Equipos Biomédicos | Quirófano / UCI - Reanimación | RESUCITADOR MANUAL ADULTO | HERSILL | REVIVATOR | 71834-0124 | 1 | D-109 | Santa Rosa |  | 5200602
891 | 0101380103 | Equipos Biomédicos | Quirófano / UCI - Reanimación | RESUCITADOR MANUAL ADULTO | HERSILL | REVIVATOR | 71834-0106 | 1 | D-109 | Santa Rosa |  | 5200602
892 | 0101380103 | Equipos Biomédicos | Quirófano / UCI - Reanimación | RESUCITADOR MANUAL ADULTO | HERSILL | REVIVATOR | 71834-0023 | 1 | D-109 | Santa Rosa |  | 5200602
893 | 0101380103 | Equipos Biomédicos | Quirófano / UCI - Reanimación | RESUCITADOR MANUAL ADULTO | HERSILL | REVIVATOR | 71834-0025 | 1 | D-109 | Santa Rosa |  | 5200602
894 | 0101380103 | Equipos Biomédicos | Quirófano / UCI - Reanimación | RESUCITADOR MANUAL ADULTO | HERSILL | REVIVATOR | 71834-0027 | 1 | D-109 | Santa Rosa |  | 5200602
895 | 0101380103 | Equipos Biomédicos | Quirófano / UCI - Reanimación | RESUCITADOR MANUAL ADULTO | HERSILL | REVIVATOR | 71834-0024 | 1 | D-109 | Santa Rosa |  | 5200602
896 | 0101380203 | Equipos Biomédicos | Quirófano / UCI - Reanimación | RESUCITADOR MANUAL PEDIATRICO | HERSILL | REVIVATOR | 73294-0020 | 1 | D-109 | Santa Rosa |  | 5200612
897 | 0101380203 | Equipos Biomédicos | Quirófano / UCI - Reanimación | RESUCITADOR MANUAL PEDIATRICO | HERSILL | REVIVATOR | 73294-0067 | 1 | D-109 | Santa Rosa |  | 5200612
898 | 0101380203 | Equipos Biomédicos | Quirófano / UCI - Reanimación | RESUCITADOR MANUAL PEDIATRICO | HERSILL | REVIVATOR | 73294-0073 | 1 | D-109 | Santa Rosa |  | 5200612
899 | 0101380203 | Equipos Biomédicos | Quirófano / UCI - Reanimación | RESUCITADOR MANUAL PEDIATRICO | HERSILL | REVIVATOR | 73294-0074 | 1 | D-109 | Santa Rosa |  | 5200612
900 | 0101380203 | Equipos Biomédicos | Quirófano / UCI - Reanimación | RESUCITADOR MANUAL PEDIATRICO | HERSILL | REVIVATOR | 73294-0055 | 1 | D-109 | Santa Rosa |  | 5200612
901 | 0101380203 | Equipos Biomédicos | Quirófano / UCI - Reanimación | RESUCITADOR MANUAL PEDIATRICO | HERSILL | REVIVATOR | 73294-0053 | 1 | D-109 | Santa Rosa |  | 5200612
902 | 0101380203 | Equipos Biomédicos | Quirófano / UCI - Reanimación | RESUCITADOR MANUAL PEDIATRICO | HERSILL | REVIVATOR | 73294-0051 | 1 | D-109 | Santa Rosa |  | 5200612
903 | 0101380203 | Equipos Biomédicos | Quirófano / UCI - Reanimación | RESUCITADOR MANUAL PEDIATRICO | HERSILL | REVIVATOR | 73294-0054 | 1 | D-109 | Santa Rosa |  | 5200612
904 | 0101380203 | Equipos Biomédicos | Quirófano / UCI - Reanimación | RESUCITADOR MANUAL PEDIÁTRICO | HERSILL | REVIVATOR | 73294-0017 | 1 | D-109 | Fortaleza |  | 5200612
905 | 0101380203 | Equipos Biomédicos | Quirófano / UCI - Reanimación | RESUCITADOR MANUAL PEDIÁTRICO | HERSILL | REVIVATOR | 73294-0002 | 1 | D-109 | Fortaleza |  | 5200612
906 | 0101380203 | Equipos Biomédicos | Quirófano / UCI - Reanimación | RESUCITADOR MANUAL PEDIÁTRICO | HERSILL | REVIVATOR | 73294-0061 | 1 | D-109 | Fortaleza |  | 5200612
907 | 0101380203 | Equipos Biomédicos | Quirófano / UCI - Reanimación | RESUCITADOR MANUAL PEDIÁTRICO | HERSILL | REVIVATOR | 73294-0059 | 1 | D-109 | Fortaleza |  | 5200612
908 | 0101380601 | Equipos Biomédicos | Quirófano / UCI - Reanimación | RESUSCITADOR | HERSILL | 5200622 | 73912-0122 | 1 | M-82 | Santa Rosa
909 | 0101380702 | Equipos Biomédicos | Quirófano / UCI - Reanimación | RESUSCITADOR | HERSILL | 5200611 | 73294-0057 | 1 | M-82 | Santa Rosa
910 | 0101380501 | Equipos Biomédicos | Quirófano / UCI - Reanimación | RESUSCITADOR | HERSILL | 5200602 | 71834-0028 | 1 | M-82 | Santa Rosa
911 | 0101380801 | Equipos Biomédicos | Quirófano / UCI - Reanimación | RESUSCITADOR CON VÁLVULA PEP | HSINER | 30F, 2~10 CM |  | 2 | M-82 | Santa Rosa
912 | 0101380901 | Equipos Biomédicos | Quirófano / UCI - Reanimación | RESUSCITADOR CON VÁLVULA PEP | HSINER | 30F, 5~20 CM |  | 1 | M-82 | Santa Rosa
913 | 0101380102 | Equipos Biomédicos | Quirófano / UCI - Reanimación | RESUSCITADOR MANUAL ADULTO | BESMED | B250M70 |  | 2 | D-109 | Santa Rosa
914 | 0101380103 | Equipos Biomédicos | Quirófano / UCI - Reanimación | RESUSCITADOR MANUAL ADULTO | HERSILL | REVIVATOR | 71834-0088 | 1 | D-204 | Santa Rosa
915 | 0101380103 | Equipos Biomédicos | Quirófano / UCI - Reanimación | RESUSCITADOR MANUAL ADULTO | HERSILL | REVIVATOR | 71834-0018 | 1 | D-204 | Santa Rosa
916 | 0101380103 | Equipos Biomédicos | Quirófano / UCI - Reanimación | RESUSCITADOR MANUAL ADULTO | HERSILL | REVIVATOR | 71834-0073 | 1 | D-204 | Santa Rosa
917 | 0101380103 | Equipos Biomédicos | Quirófano / UCI - Reanimación | RESUSCITADOR MANUAL ADULTO | HERSILL | REVIVATOR | 71834-0065 | 1 | D-204 | Santa Rosa
918 | 0101380302 | Equipos Biomédicos | Quirófano / UCI - Reanimación | RESUSCITADOR MANUAL NEONATAL | BESMED | B250M7B |  | 2 | D-109 | Santa Rosa
919 | 0101380202 | Equipos Biomédicos | Quirófano / UCI - Reanimación | RESUSCITADOR MANUAL PEDIÁTRICO | BESMED | B250M71 |  | 2 | D-109 | Santa Rosa
920 | 0101380203 | Equipos Biomédicos | Quirófano / UCI - Reanimación | RESUSCITADOR MANUAL PEDIÁTRICO | HERSILL | REVIVATOR | 73294-0052 | 1 | D-204 | Santa Rosa
921 | 0101380203 | Equipos Biomédicos | Quirófano / UCI - Reanimación | RESUSCITADOR MANUAL PEDIÁTRICO | HERSILL | REVIVATOR | 73294-0058 | 1 | D-204 | Santa Rosa
922 | 0101380203 | Equipos Biomédicos | Quirófano / UCI - Reanimación | RESUSCITADOR MANUAL PEDIÁTRICO | HERSILL | REVIVATOR | 73294-0056 | 1 | D-204 | Santa Rosa
923 | 0101380203 | Equipos Biomédicos | Quirófano / UCI - Reanimación | RESUSCITADOR MANUAL PEDIÁTRICO | HERSILL | REVIVATOR | 73294-0060 | 1 | D-204 | Santa Rosa
924 | 0101380101 | Equipos Biomédicos | Quirófano / UCI - Reanimación | RESUCITACIÓN MANUAL ADULTOS | BESMED | RE-20186 |  | 1 | D-116 | Quillabamba | PROYECTO QUILLABAMBA
925 | 0101380101 | Equipos Biomédicos | Quirófano / UCI - Reanimación | RESUCITACIÓN MANUAL ADULTOS | BESMED | RE-20186 |  | 1 | D-116 | Quillabamba | PROYECTO QUILLABAMBA
926 | 0101380101 | Equipos Biomédicos | Quirófano / UCI - Reanimación | RESUCITACIÓN MANUAL ADULTOS | BESMED | RE-20186 |  | 1 | D-116 | Challhuahuacho | PROYECTO CHALLHUAHUACHO
927 | 0101380101 | Equipos Biomédicos | Quirófano / UCI - Reanimación | RESUCITACIÓN MANUAL ADULTOS | BESMED | RE-20186 |  | 1 | D-116 | Challhuahuacho | PROYECTO CHALLHUAHUACHO
928 | 0101380201 | Equipos Biomédicos | Quirófano / UCI - Reanimación | RESUCITACIÓN MANUAL PEDIÁTRICO | BESMED | RE-25246 |  | 1 | D-116 | Quillabamba | PROYECTO QUILLABAMBA
929 | 0101380201 | Equipos Biomédicos | Quirófano / UCI - Reanimación | RESUCITACIÓN MANUAL PEDIÁTRICO | BESMED | RE-25246 |  | 1 | D-116 | Quillabamba | PROYECTO QUILLABAMBA
930 | 0101380201 | Equipos Biomédicos | Quirófano / UCI - Reanimación | RESUCITACIÓN MANUAL PEDIÁTRICO | BESMED | RE-25246 |  | 1 | D-116 | Challhuahuacho | PROYECTO CHALLHUAHUACHO
931 | 0101380201 | Equipos Biomédicos | Quirófano / UCI - Reanimación | RESUCITACIÓN MANUAL PEDIÁTRICO | BESMED | RE-25246 |  | 1 | D-116 | Challhuahuacho | PROYECTO CHALLHUAHUACHO
932 | 0101210201 | Equipos Biomédicos | Quirófano / UCI - Reanimación | VÁLVULA DE RESUCITADOR | HSINER | 60016 |  | 1 | D-307 | Fortaleza
933 | 0101210201 | Equipos Biomédicos | Quirófano / UCI - Ventilación | VENTILADOR DE TRANSPORTE | MINDRAY | TV-50 | FU4-5C002469T | 1 | D-119 | Quillabamba | PROYECTO QUILLABAMBA
934 | 0101210201 | Equipos Biomédicos | Quirófano / UCI - Ventilación | VENTILADOR DE TRANSPORTE | MINDRAY | TV-50 | FU4-5C002470T | 1 | D-119 | Quillabamba | PROYECTO QUILLABAMBA
935 | 0101210201 | Equipos Biomédicos | Quirófano / UCI - Ventilación | VENTILADOR DE TRANSPORTE | MINDRAY | TV-50 | FU4-5C002471T | 1 | D-119 | Quillabamba | PROYECTO QUILLABAMBA
936 | 0101210201 | Equipos Biomédicos | Quirófano / UCI - Ventilación | VENTILADOR DE TRANSPORTE | MINDRAY | TV-50 | FU4-5C002472T | 1 | D-119 | Quillabamba | PROYECTO QUILLABAMBA
937 | 0101210201 | Equipos Biomédicos | Quirófano / UCI - Ventilación | VENTILADOR DE TRANSPORTE | MINDRAY | TV-50 | FU4-5C002473T | 1 | D-119 | Quillabamba | PROYECTO QUILLABAMBA
938 | 0101210201 | Equipos Biomédicos | Quirófano / UCI - Ventilación | VENTILADOR DE TRANSPORTE | MINDRAY | TV50 | FU4-5C002474T | 1 | D-119 | Challhuahuacho | PROYECTO CHALLHUAHUACHO
939 | 0101210201 | Equipos Biomédicos | Quirófano / UCI - Ventilación | VENTILADOR DE TRANSPORTE | MINDRAY | TV50 | FU4-5B002371T | 1 | D-119 | Santa Rosa |  | ET10B-CTO-S01
940 | 0101210201 | Equipos Biomédicos | Quirófano / UCI - Ventilación | VENTILADOR DE TRANSPORTE | MINDRAY | TV50 | FU4-5B002372T | 1 | D-119 | Santa Rosa |  | ET10B-CTO-S01
941 | 0101210101 | Equipos Biomédicos | Quirófano / UCI - Ventilación | VENTILADOR MECÁNICO ADULTO - PEDIÁTRICO | MINDRAY | SV600 | AA6-5B030260 | 1 | D-120 | Santa Rosa
942 | 0101210101 | Equipos Biomédicos | Quirófano / UCI - Ventilación | VENTILADOR MECÁNICO ADULTO - PEDIÁTRICO - NEONATAL | MINDRAY | SV600 | AA6-5C030400 | 1 | D-118 | Challhuahuacho | PROYECTO CHALLHUAHUACHO
943 | 0101210101 | Equipos Biomédicos | Quirófano / UCI - Ventilación | VENTILADOR MECÁNICO ADULTO - PEDIÁTRICO - NEONATAL | MINDRAY | SV600 | AA6-5C030401 | 1 | D-118 | Challhuahuacho | PROYECTO CHALLHUAHUACHO
944 | 0101210101 | Equipos Biomédicos | Quirófano / UCI - Ventilación | VENTILADOR MECÁNICO ADULTO-PEDIÁTRICO | MINDRAY | SV600 | AA6-5C030385 | 1 | D-120 | Quillabamba | PROYECTO QUILLABAMBA | VT06B-CTO-S01
945 | 0101210101 | Equipos Biomédicos | Quirófano / UCI - Ventilación | VENTILADOR MECÁNICO ADULTO-PEDIÁTRICO | MINDRAY | SV600 | AA6-5C030386 | 1 | D-120 | Quillabamba | PROYECTO QUILLABAMBA | VT06B-CTO-S01
946 | 0101210101 | Equipos Biomédicos | Quirófano / UCI - Ventilación | VENTILADOR MECÁNICO ADULTO-PEDIÁTRICO | MINDRAY | SV600 | AA6-5C030387 | 1 | D-120 | Quillabamba | PROYECTO QUILLABAMBA | VT06B-CTO-S01
947 | 0101210101 | Equipos Biomédicos | Quirófano / UCI - Ventilación | VENTILADOR MECÁNICO ADULTO-PEDIÁTRICO | MINDRAY | SV600 | AA6-5C030388 | 1 | D-120 | Quillabamba | PROYECTO QUILLABAMBA | VT06B-CTO-S01
948 | 0101210101 | Equipos Biomédicos | Quirófano / UCI - Ventilación | VENTILADOR MECÁNICO ADULTO-PEDIÁTRICO | MINDRAY | SV600 | AA6-5C030389 | 1 | D-120 | Quillabamba | PROYECTO QUILLABAMBA | VT06B-CTO-S01
949 | 0101210101 | Equipos Biomédicos | Quirófano / UCI - Ventilación | VENTILADOR MECÁNICO ADULTO-PEDIÁTRICO | MINDRAY | SV600 | AA6-5C030390 | 1 | D-120 | Quillabamba | PROYECTO QUILLABAMBA | VT06B-CTO-S01
950 | 0101210101 | Equipos Biomédicos | Quirófano / UCI - Ventilación | VENTILADOR MECÁNICO ADULTO-PEDIÁTRICO | MINDRAY | SV600 | AA6-5C030391 | 1 | D-120 | Quillabamba | PROYECTO QUILLABAMBA | VT06B-CTO-S01
951 | 0101210101 | Equipos Biomédicos | Quirófano / UCI - Ventilación | VENTILADOR MECÁNICO ADULTO-PEDIÁTRICO | MINDRAY | SV600 | AA6-5C030392 | 1 | D-120 | Quillabamba | PROYECTO QUILLABAMBA | VT06B-CTO-S01
952 | 0101210101 | Equipos Biomédicos | Quirófano / UCI - Ventilación | VENTILADOR MECÁNICO ADULTO-PEDIÁTRICO | MINDRAY | SV600 | AA6-5C030393 | 1 | D-120 | Quillabamba | PROYECTO QUILLABAMBA | VT06B-CTO-S01
953 | 0101210101 | Equipos Biomédicos | Quirófano / UCI - Ventilación | VENTILADOR MECÁNICO ADULTO-PEDIÁTRICO | MINDRAY | SV600 | AA6-5C030394 | 1 | D-120 | Quillabamba | PROYECTO QUILLABAMBA | VT06B-CTO-S01
954 | 0101210101 | Equipos Biomédicos | Quirófano / UCI - Ventilación | VENTILADOR MECÁNICO ADULTO-PEDIÁTRICO | MINDRAY | SV600 | AA6-5C030395 | 1 | D-120 | Challhuahuacho | PROYECTO CHALLHUAHUACHO | VT60B-CTO-S01
955 | 0101210101 | Equipos Biomédicos | Quirófano / UCI - Ventilación | VENTILADOR MECÁNICO ADULTO-PEDIÁTRICO | MINDRAY | SV600 | AA6-5C030396 | 1 | D-120 | Challhuahuacho | PROYECTO CHALLHUAHUACHO | VT60B-CTO-S01
956 | 0101210101 | Equipos Biomédicos | Quirófano / UCI - Ventilación | VENTILADOR VOLUMETRICO + PCV AVANZADO | MINDRAY | SV600 | AA6-5C030397 | 1 | D-118 | Quillabamba | PROYECTO QUILLABAMBA | VT60B-CTO-S01
957 | 0101210101 | Equipos Biomédicos | Quirófano / UCI - Ventilación | VENTILADOR VOLUMETRICO + PCV AVANZADO | MINDRAY | SV600 | AA6-5C030398 | 1 | D-118 | Quillabamba | PROYECTO QUILLABAMBA | VT60B-CTO-S01
958 | 0101210101 | Equipos Biomédicos | Quirófano / UCI - Ventilación | VENTILADOR VOLUMETRICO + PCV AVANZADO | MINDRAY | SV600 | AA6-5C030399 | 1 | D-118 | Quillabamba | PROYECTO QUILLABAMBA | VT60B-CTO-S01
959 | 0501430101 | Equipos Biomédicos | Rehabilitación / Fisioterapia | COMPRESA CERVICAL | THYNED |  |  | 4 | D-179 | Santa Rosa |  | 11-1311
960 | 0501440101 | Equipos Biomédicos | Rehabilitación / Fisioterapia | COMPRESA ESTÁNDAR | THYNED |  |  | 8 | D-179 | Santa Rosa |  | 11-1310
961 | 0501440101 | Equipos Biomédicos | Rehabilitación / Fisioterapia | COMPRESA ESTÁNDAR | THYNED |  |  | 10 | D-180 | Santa Rosa |  | 11-1250
962 | 0501450401 | Equipos Biomédicos | Rehabilitación / Fisioterapia | COMPRESA LUMBAR | THYNED |  |  | 4 | D-179 | Santa Rosa |  | 11-1314
963 | 0501440202 | Equipos Biomédicos | Rehabilitación / Fisioterapia | COMPRESAS | PHYMED | — | — | 2 | D-179 | Fortaleza |  | — |  |  | CAJAS
964 | 0501440303 | Equipos Biomédicos | Rehabilitación / Fisioterapia | COMPRESAS | MASTER CARTON | — | — | 1 | D-180 | Fortaleza |  | 11-1250-6 |  |  | CAJA
965 | 0101150101 | Equipos Biomédicos | Rehabilitación / Fisioterapia | ESTIMULADOR NERVIOSO TRANSCUTÁNEO (TENS) | PHYMED | QUADSTAR II | QST 2025A93366 | 1 | D-37 | Fortaleza
966 | 0101150101 | Equipos Biomédicos | Rehabilitación / Fisioterapia | ESTIMULADOR NERVIOSO TRANSCUTÁNEO (TENS) | PHYMED | QUADSTAR II | 2. QST 2025A93367 | 1 | D-37 | Fortaleza
967 | 0101150101 | Equipos Biomédicos | Rehabilitación / Fisioterapia | ESTIMULADOR NERVIOSO TRANSCUTÁNEO (TENS) | PHYMED | QUADSTAR II | 3. QST 2025A93365 | 1 | D-37 | Fortaleza
968 | 0105230101 | Equipos Biomédicos | Rehabilitación / Fisioterapia | LAMPARA DE TERAPIA DE RAYOS INFRAROJOS | EASYWELL | 1082B | 26061208-001 | 1 | ROLOPON RECUAY | otros Proyectos | ALMACÉN SANTA ROSA |  |  | 2025-06-01
969 | 0105230101 | Equipos Biomédicos | Rehabilitación / Fisioterapia | LAMPARA DE TERAPIA DE RAYOS INFRAROJOS | EASYWELL | 1082B | 25061208-002 | 1 | ROLOPON RECUAY | otros Proyectos | ALMACÉN SANTA ROSA |  |  | 2025-06-01
970 | 0105230201 | Equipos Biomédicos | Rehabilitación / Fisioterapia | LAMPARA DE TERAPIA DE RAYOS ULTRAVIOLETA | CARL ROTH | MODELO II | 2442002H467.1 2447005H467.1 | 2 | 247 | Almacén Central | G-3 |  |  | 2024-10-01
971 | 0105230202 | Equipos Biomédicos | Rehabilitación / Fisioterapia | LAMPARA DE TERAPIA DE RAYOS UV | HEROLAB | UV-6 | 2447002H467.1 | 1 | ROLOPON RECUAY | otros Proyectos | ALMACÉN SANTA ROSA |  |  | 2025-01-22
972 | 0105230102 | Equipos Biomédicos | Rehabilitación / Fisioterapia | LÁMPARA DE TERAPIA RAYOS INFRARROJOS | CHINESPORT | EL13072 | 913A9 | 1 | D-29 | Fortaleza
973 | 0105230102 | Equipos Biomédicos | Rehabilitación / Fisioterapia | LÁMPARA DE TERAPIA RAYOS INFRARROJOS | CHINESPORT | EL13072 | _901B1 | 1 | D-29 | Fortaleza
974 | 0105230102 | Equipos Biomédicos | Rehabilitación / Fisioterapia | LÁMPARA DE TERAPIA RAYOS INFRARROJOS | CHINESPORT | EL13072 | 914A9 | 1 | D-29 | Fortaleza
975 | 0105230102 | Equipos Biomédicos | Rehabilitación / Fisioterapia | LÁMPARA DE TERAPIA RAYOS INFRARROJOS | CHINESPORT | EL13072 | _916A7 | 1 | D-29 | Fortaleza
976 | 0501460101 | Equipos Biomédicos | Rehabilitación / Fisioterapia | PELOTAS DE YOGA | S/M | S/M |  | 2 | CAJA 73 | Almacén Central | I-4 | 2304-17
977 | 0501460101 | Equipos Biomédicos | Rehabilitación / Fisioterapia | PELOTAS DE YOGA | S/M | S/M |  | 2 | CAJA 73 | Almacén Central | I-4 | 2304-18
978 | 0501460101 | Equipos Biomédicos | Rehabilitación / Fisioterapia | PELOTAS PARA EJERCICIOS 3 MEDIDAS | CHINESPORT | 03045 GYMNIC PLUS | S/S | 1 | D-333 | Santa Rosa
979 | 0501460102 | Equipos Biomédicos | Rehabilitación / Fisioterapia | PELOTAS PARA EJERCICIOS 3 MEDIDAS | CHINESPORT | 03055 GYMNIC PLUS |  | 1 | D-333 | Santa Rosa
980 | 0501460103 | Equipos Biomédicos | Rehabilitación / Fisioterapia | PELOTAS PARA EJERCICIOS 3 MEDIDAS | CHINESPORT | 03065 GYMNIC PLUS |  | 1 | D-333 | Santa Rosa
981 | 0101080402 | Equipos Biomédicos | Rehabilitación / Fisioterapia | TANQUE DE COMPRESAS CALIENTES | PHYMED | 24H | 20110122502 | 1 | D-179 | Fortaleza
982 | 0101080402 | Equipos Biomédicos | Rehabilitación / Fisioterapia | TANQUE DE COMPRESAS CALIENTES | PHYMED | 24H | 20110122501 | 1 | D-179 | Santa Rosa
983 | 0101080502 | Equipos Biomédicos | Rehabilitación / Fisioterapia | TANQUE DE COMPRESAS FRÍAS | PHYMED | 12-C | 610122501 | 1 | D-180 | Fortaleza
984 | 0101080502 | Equipos Biomédicos | Rehabilitación / Fisioterapia | TANQUE DE COMPRESAS FRÍAS | PHYMED | 12C | 610122502 | 1 | D-180 | Santa Rosa
985 | 0105310102 | Equipos Biomédicos | Rehabilitación / Fisioterapia | TERMOFORO | WENZHOU | DWSHT-201 |  | 6 | CAJA 75 | Almacén Central | D-2
986 | 0105310101 | Equipos Biomédicos | Rehabilitación / Fisioterapia | TERMÓFORO | SEPTYWARN. | DWSHP-001 | 143103 | 1 | D-395 | Fortaleza
987 | 0105310101 | Equipos Biomédicos | Rehabilitación / Fisioterapia | TERMÓFORO | SEPTYWARN. | DWSHP-001 | 143102 | 1 | D-395 | Fortaleza
988 | 0501370401 | Equipos Biomédicos | Terapia Respiratoria | ADAPTADOR PARA HUMIDIFICADOR | VADI | DH30C |  | 3 | D-121 | Quillabamba | PROYECTO QUILLABAMBA
989 | 0501470101 | Equipos Biomédicos | Terapia Respiratoria | CÁMARA HUMIDIFICADORA | VADI | G-314004 |  | 6 | D-120 | Quillabamba | PROYECTO QUILLABAMBA
990 | 0501470301 | Equipos Biomédicos | Terapia Respiratoria | CÁMARA HUMIDIFICADORA | VADI | G-314002 |  | 6 | D-120 | Quillabamba | PROYECTO QUILLABAMBA
991 | 0501470301 | Equipos Biomédicos | Terapia Respiratoria | CÁMARA HUMIDIFICADORA | VADI | G-314002 |  | 14 | D-120 | Quillabamba | PROYECTO QUILLABAMBA
992 | 0501470101 | Equipos Biomédicos | Terapia Respiratoria | CÁMARA HUMIDIFICADORA | VADI | G-314004 |  | 14 | D-120 | Quillabamba | PROYECTO QUILLABAMBA
993 | 0501470301 | Equipos Biomédicos | Terapia Respiratoria | CÁMARA HUMIDIFICADORA REUSABLE | VADI | G-314002 |  | 2 | D-120 | Santa Rosa |  | LOTE: M-26060810
994 | 0501470101 | Equipos Biomédicos | Terapia Respiratoria | CÁMARA HUMIDIFICADORA REUSABLE | VADI | G-314004 |  | 2 | D-120 | Santa Rosa |  | LOTE: M-26060809
995 | 0501470101 | Equipos Biomédicos | Terapia Respiratoria | CÁMARA HUMIDIFICADORA REUSABLE ADULTO | VADI | G-314004 |  | 4 | D-118 | Challhuahuacho | PROYECTO CHALLHUAHUACHO
996 | 0501470101 | Equipos Biomédicos | Terapia Respiratoria | CÁMARA HUMIDIFICADORA REUSABLE ADULTO | VADI | G-314004 |  | 4 | D-120 | Challhuahuacho | PROYECTO CHALLHUAHUACHO
997 | 0501470301 | Equipos Biomédicos | Terapia Respiratoria | CÁMARA HUMIDIFICADORA REUSABLE NEONATAL | VADI | G-314002 |  | 4 | D-118 | Challhuahuacho | PROYECTO CHALLHUAHUACHO
998 | 0501470301 | Equipos Biomédicos | Terapia Respiratoria | CÁMARA HUMIDIFICADORA REUSABLE NEONATAL | VADI | G-314002 |  | 4 | D-120 | Challhuahuacho | PROYECTO CHALLHUAHUACHO
999 | 0501470201 | Equipos Biomédicos | Terapia Respiratoria | CÁMARA HUMIDIFICADORA REUSABLE PEDIÁTRICO | VADI | G-314005 |  | 4 | D-118 | Challhuahuacho | PROYECTO CHALLHUAHUACHO
1000 | 0105160102 | Equipos Biomédicos | Terapia Respiratoria | EQUIPO DE OXIGENOTERAPIA RODABLE | OXIPLUS | R-EC680OP | S/S | 1 | D-140 | Fortaleza
1001 | 0105160102 | Equipos Biomédicos | Terapia Respiratoria | EQUIPO DE OXIGENOTERAPIA RODABLE | OXIPLUS | R-EC680OP | S/S | 1 | D-140 | Fortaleza
1002 | 0105160102 | Equipos Biomédicos | Terapia Respiratoria | EQUIPO DE OXIGENOTERAPIA RODABLE | OXIPLUS | R-EC680OP | S/S | 1 | D-140 | Fortaleza
1003 | 0701020201 | Equipos Biomédicos | Terapia Respiratoria | FILTROS PARA NEBULIZADOR | S/M | S/M |  | 6 | CAJA 02 | Almacén Central | E-3
1004 | 0105180102 | Equipos Biomédicos | Terapia Respiratoria | FLUJOMETRO CON HUMIDIFICADOR PARA LA RED DE OXIGENO | DANYANG EXCELLENT | M299359 | S/S | 16 | D-199 | Fortaleza
1005 | 0101390101 | Equipos Biomédicos | Terapia Respiratoria | HUMIDIFICADOR | VADI | VH-3000 | (21) 3000201044148 | 1 | D-118 | Quillabamba | PROYECTO QUILLABAMBA
1006 | 0101390101 | Equipos Biomédicos | Terapia Respiratoria | HUMIDIFICADOR | VADI | VH-3000 | (21) 3000201044142 | 1 | D-118 | Quillabamba | PROYECTO QUILLABAMBA
1007 | 0101390101 | Equipos Biomédicos | Terapia Respiratoria | HUMIDIFICADOR | VADI | VH-3000 | (21) 3000201044149 | 1 | D-118 | Quillabamba | PROYECTO QUILLABAMBA
1008 | 0101390101 | Equipos Biomédicos | Terapia Respiratoria | HUMIDIFICADOR | VADI | VH-3000 | (21) 3000201044147 | 1 | D-120 | Quillabamba | PROYECTO QUILLABAMBA
1009 | 0101390101 | Equipos Biomédicos | Terapia Respiratoria | HUMIDIFICADOR | VADI | VH-3000 | (21) 3000201044143 | 1 | D-120 | Quillabamba | PROYECTO QUILLABAMBA
1010 | 0101390101 | Equipos Biomédicos | Terapia Respiratoria | HUMIDIFICADOR | VADI | VH-3000 | (21) 3000201044142 | 1 | D-120 | Quillabamba | PROYECTO QUILLABAMBA
1011 | 0101390101 | Equipos Biomédicos | Terapia Respiratoria | HUMIDIFICADOR | VADI | VH-3000 | (21)3000201044144 | 1 | D-120 | Quillabamba | PROYECTO QUILLABAMBA
1012 | 0101390101 | Equipos Biomédicos | Terapia Respiratoria | HUMIDIFICADOR | VADI | VH-3000 | (21)3000201044158 | 1 | D-120 | Quillabamba | PROYECTO QUILLABAMBA
1013 | 0101390101 | Equipos Biomédicos | Terapia Respiratoria | HUMIDIFICADOR | VADI | VH-3000 | (21)3000201044146 | 1 | D-120 | Quillabamba | PROYECTO QUILLABAMBA
1014 | 0101390101 | Equipos Biomédicos | Terapia Respiratoria | HUMIDIFICADOR | VADI | VH-3000 | (21)3000201044145 | 1 | D-120 | Quillabamba | PROYECTO QUILLABAMBA
1015 | 0101390103 | Equipos Biomédicos | Terapia Respiratoria | HUMIDIFICADOR | DANYANG |  |  | 3 | D-140 | Fortaleza
1016 | 0101390103 | Equipos Biomédicos | Terapia Respiratoria | HUMIDIFICADOR | VADI | VH-300 | 3000201044153 | 1 | D-120 | Santa Rosa
1017 | 0101390102 | Equipos Biomédicos | Terapia Respiratoria | HUMIDIFICADOR RESPIRATORIO | FISHER & PAYKEL | MR850 ALU | 260120058421 | 1 | D-121 | Quillabamba | PROYECTO QUILLABAMBA | 183043500-C
1018 | 0101390102 | Equipos Biomédicos | Terapia Respiratoria | HUMIDIFICADOR RESPIRATORIO | FISHER & PAYKEL | MR850 ALU | 260120058422 | 1 | D-121 | Quillabamba | PROYECTO QUILLABAMBA | 183044574-C
1019 | 0101390102 | Equipos Biomédicos | Terapia Respiratoria | HUMIDIFICADOR RESPIRATORIO | FISHER & PAYKEL | MR850 ALU | 260120058424 | 1 | D-121 | Quillabamba | PROYECTO QUILLABAMBA | 183043500-C
1020 | 0101390101 | Equipos Biomédicos | Terapia Respiratoria | HUMIDIFICADOR RESPIRATORIO | VADI | VH-3000 | 3000201044150 | 1 | D-118 | Challhuahuacho | PROYECTO CHALLHUAHUACHO
1021 | 0101390101 | Equipos Biomédicos | Terapia Respiratoria | HUMIDIFICADOR RESPIRATORIO | VADI | VH-3000 | 3000201044151 | 1 | D-118 | Challhuahuacho | PROYECTO CHALLHUAHUACHO
1022 | 0101390101 | Equipos Biomédicos | Terapia Respiratoria | HUMIDIFICADOR RESPIRATORIO | VADI | VH-3000 | 3000201044155 | 1 | D-120 | Challhuahuacho | PROYECTO CHALLHUAHUACHO
1023 | 0101390101 | Equipos Biomédicos | Terapia Respiratoria | HUMIDIFICADOR RESPIRATORIO | VADI | VH-3000 | 3000201044157 | 1 | D-120 | Challhuahuacho | PROYECTO CHALLHUAHUACHO
1024 | 0101390101 | Equipos Biomédicos | Terapia Respiratoria | HUMIFICADOR | VADI | VH-3000 | (21)3000201044154 | 1 | D-120 | Quillabamba | PROYECTO QUILLABAMBA
1025 | 0101390101 | Equipos Biomédicos | Terapia Respiratoria | HUMIFICADOR | VADI | VH-3000 | (21)3000201044156 | 1 | D-120 | Quillabamba | PROYECTO QUILLABAMBA
1026 | 0101390101 | Equipos Biomédicos | Terapia Respiratoria | HUMIFICADOR | VADI | VH-3000 | (21)3000201044159 | 1 | D-120 | Quillabamba | PROYECTO QUILLABAMBA
1027 | 0701150101 | Equipos Biomédicos | Terapia Respiratoria | MANGUERAS NEBULIZADORAS | SILFAB | S/M |  | 11 | 228 | Almacén Central | G-2
1028 | 0701160101 | Equipos Biomédicos | Terapia Respiratoria | MASCARA NEBULIZADOR ADULTO | S/M | S/M |  | 12 | CAJA 02 | Almacén Central | E-3
1029 | 0701160201 | Equipos Biomédicos | Terapia Respiratoria | MÁSCARA NEBULIZADORA | NINGBO | NEBULIZER MASK |  | 40 | D-201 | Fortaleza
1030 | 0101260103 | Equipos Biomédicos | Terapia Respiratoria | NEBULIZADOR | VADI | M-0801 |  | 3 | D-118 | Quillabamba | PROYECTO QUILLABAMBA | 040-000799-00
1031 | 0101260103 | Equipos Biomédicos | Terapia Respiratoria | NEBULIZADOR | VADI | M-0801 |  | 4 | D-120 | Quillabamba | PROYECTO QUILLABAMBA | 040-000799-00
1032 | 0101260102 | Equipos Biomédicos | Terapia Respiratoria | NEBULIZADOR | AIR ICU | AIR ICU PLUS+ | 2026012725 D0005 | 1 | D-121 | Quillabamba | PROYECTO QUILLABAMBA
1033 | 0101260102 | Equipos Biomédicos | Terapia Respiratoria | NEBULIZADOR | AIR ICU | AIR ICU PLUS+ | 2026012725 D0003 | 1 | D-121 | Quillabamba | PROYECTO QUILLABAMBA
1034 | 0101260102 | Equipos Biomédicos | Terapia Respiratoria | NEBULIZADOR | AIR ICU | AIR ICU PLUS+ | 2026012725 D0002 | 1 | D-121 | Quillabamba | PROYECTO QUILLABAMBA
1035 | 0101260101 | Equipos Biomédicos | Terapia Respiratoria | NEBULIZADOR | SILFAB | N32 | 07-25T-0560-0009 | 1 | D-201 | Fortaleza
1036 | 0101260101 | Equipos Biomédicos | Terapia Respiratoria | NEBULIZADOR | SILFAB | N32 | 07-25T-0560-0018 | 1 | D-201 | Fortaleza
1037 | 0101260101 | Equipos Biomédicos | Terapia Respiratoria | NEBULIZADOR | SILFAB | N32 | 07-25T-0560-0024 | 1 | D-201 | Santa Rosa
1038 | 0101260101 | Equipos Biomédicos | Terapia Respiratoria | NEBULIZADOR | SILFAB | N32 | 07-25T-0560-0021 | 1 | D-201 | Santa Rosa
1039 | 0101260101 | Equipos Biomédicos | Terapia Respiratoria | NEBULIZADOR | SILFAB | N32 | 07-25T-0560-0037 | 1 | D-201 | Santa Rosa
1040 | 0101260101 | Equipos Biomédicos | Terapia Respiratoria | NEBULIZADOR | SILFAB | N32 | 07-25T-0560-0023 | 1 | D-201 | Santa Rosa
1041 | 0101260101 | Equipos Biomédicos | Terapia Respiratoria | NEBULIZADOR | SILFAB | N32 | 07-25T-0560-0020 | 1 | D-201 | Santa Rosa
1042 | 0101260101 | Equipos Biomédicos | Terapia Respiratoria | NEBULIZADOR | SILFAB | N32 | 07-25T-0560-0038 | 1 | D-201 | Santa Rosa
1043 | 0101260102 | Equipos Biomédicos | Terapia Respiratoria | NEBULIZADOR ULTRASÓNICO | AIR ICU | AIR ICU PLUS+ | 202601275D0017 | 1 | D-120 | Santa Rosa
1044 | 0501210201 | Equipos Biomédicos | Terapia Respiratoria | RESERVORIO DE HUMIDIFICADOR |  |  |  | 16 | D-199 | Fortaleza
1045 | 0502210101 | Equipos Biomédicos | Terapia de Infusión | ACCESORIO DE BOMBA DE INFUSIÓN DE 2 CANALES | MINDRAY |  |  | 48 | D-105 | Quillabamba | PROYECTO QUILLABAMBA | 115-070532-00
1046 | 0101030101 | Equipos Biomédicos | Terapia de Infusión | BOMBA DE INFUSION DE 1 CANAL | MINDRAY | BENEFUSION EVP | SH2-611338327 | 1 | D-104 | Quillabamba | PROYECTO QUILLABAMBA | SH2-61138327
1047 | 0101030101 | Equipos Biomédicos | Terapia de Infusión | BOMBA DE INFUSION DE 1 CANAL | MINDRAY | BENEFUSION EVP | SH2-611338328 | 1 | D-104 | Quillabamba | PROYECTO QUILLABAMBA | SH2-61138327
1048 | 0101030101 | Equipos Biomédicos | Terapia de Infusión | BOMBA DE INFUSION DE 1 CANAL | MINDRAY | BENEFUSION EVP | SH2-611338329 | 1 | D-104 | Quillabamba | PROYECTO QUILLABAMBA | SH2-61138327
1049 | 0101030101 | Equipos Biomédicos | Terapia de Infusión | BOMBA DE INFUSION DE 1 CANAL | MINDRAY | BENEFUSION EVP | SH2-611338331 | 1 | D-104 | Quillabamba | PROYECTO QUILLABAMBA | SH2-61138327
1050 | 0101030101 | Equipos Biomédicos | Terapia de Infusión | BOMBA DE INFUSION DE 1 CANAL | MINDRAY | BENEFUSION EVP | SH2-61138330 | 1 | D-104 | Challhuahuacho | PROYECTO CHALLHUAHUACHO
1051 | 0101030401 | Equipos Biomédicos | Terapia de Infusión | BOMBA DE INFUSION DE 2 CANALES | MINDRAY | BENEFUSION EVP | SH2-61138488 | 1 | D-105 | Challhuahuacho | PROYECTO CHALLHUAHUACHO
1052 | 0101030401 | Equipos Biomédicos | Terapia de Infusión | BOMBA DE INFUSION DE 2 CANALES | MINDRAY | BENEFUSION EVP | SH2-61138475 | 1 | D-105 | Challhuahuacho | PROYECTO CHALLHUAHUACHO
1053 | 0101030401 | Equipos Biomédicos | Terapia de Infusión | BOMBA DE INFUSION DE 2 CANALES | MINDRAY | BENEFUSION EVP | SH2-61138497 | 1 | D-105 | Challhuahuacho | PROYECTO CHALLHUAHUACHO
1054 | 0101030401 | Equipos Biomédicos | Terapia de Infusión | BOMBA DE INFUSION DE 2 CANALES | MINDRAY | BENEFUSION EVP | SH2-61138494 | 1 | D-105 | Challhuahuacho | PROYECTO CHALLHUAHUACHO
1055 | 0101030401 | Equipos Biomédicos | Terapia de Infusión | BOMBA DE INFUSION DE 2 CANALES | MINDRAY | BENEFUSION EVP | SH2-61138418 | 1 | D-105 | Challhuahuacho | PROYECTO CHALLHUAHUACHO
1056 | 0101030401 | Equipos Biomédicos | Terapia de Infusión | BOMBA DE INFUSION DE 2 CANALES | MINDRAY | BENEFUSION EVP | SH2-61138420 | 1 | D-105 | Challhuahuacho | PROYECTO CHALLHUAHUACHO
1057 | 0101030401 | Equipos Biomédicos | Terapia de Infusión | BOMBA DE INFUSION DE 2 CANALES | MINDRAY | BENEFUSION EVP | SH2-61138423 | 1 | D-105 | Challhuahuacho | PROYECTO CHALLHUAHUACHO
1058 | 0101030401 | Equipos Biomédicos | Terapia de Infusión | BOMBA DE INFUSION DE 2 CANALES | MINDRAY | BENEFUSION EVP | SH2-61138425 | 1 | D-105 | Challhuahuacho | PROYECTO CHALLHUAHUACHO
1059 | 0101030401 | Equipos Biomédicos | Terapia de Infusión | BOMBA DE INFUSION DE 2 CANALES | MINDRAY | BENEFUSION EVP | SH2-61138370 | 1 | D-105 | Challhuahuacho | PROYECTO CHALLHUAHUACHO
1060 | 0101030401 | Equipos Biomédicos | Terapia de Infusión | BOMBA DE INFUSION DE 2 CANALES | MINDRAY | BENEFUSION EVP | SH2-61138367 | 1 | D-105 | Challhuahuacho | PROYECTO CHALLHUAHUACHO
1061 | 0101030401 | Equipos Biomédicos | Terapia de Infusión | BOMBA DE INFUSION DE 2 CANALES | MINDRAY | BENEFUSION EVP | SH2-61138346 | 1 | D-105 | Challhuahuacho | PROYECTO CHALLHUAHUACHO
1062 | 0101030401 | Equipos Biomédicos | Terapia de Infusión | BOMBA DE INFUSION DE 2 CANALES | MINDRAY | BENEFUSION EVP | SH2-61138341 | 1 | D-105 | Challhuahuacho | PROYECTO CHALLHUAHUACHO
1063 | 0101030401 | Equipos Biomédicos | Terapia de Infusión | BOMBA DE INFUSION DE 2 CANALES | MINDRAY | BENEFUSION EVP | SH2-61138502 | 1 | D-105 | Challhuahuacho | PROYECTO CHALLHUAHUACHO
1064 | 0101030401 | Equipos Biomédicos | Terapia de Infusión | BOMBA DE INFUSION DE 2 CANALES | MINDRAY | BENEFUSION EVP | SH2-61138491 | 1 | D-105 | Challhuahuacho | PROYECTO CHALLHUAHUACHO
1065 | 0101030401 | Equipos Biomédicos | Terapia de Infusión | BOMBA DE INFUSION DE 2 CANALES | MINDRAY | BENEFUSION EVP | SH2-61138445 | 1 | D-105 | Challhuahuacho | PROYECTO CHALLHUAHUACHO
1066 | 0101030401 | Equipos Biomédicos | Terapia de Infusión | BOMBA DE INFUSION DE 2 CANALES | MINDRAY | BENEFUSION EVP | SH2-61138446 | 1 | D-105 | Challhuahuacho | PROYECTO CHALLHUAHUACHO
1067 | 0101030401 | Equipos Biomédicos | Terapia de Infusión | BOMBA DE INFUSION DE 2 CANALES | MINDRAY | BENEFUSION EVP | SH2-61138348 | 1 | D-105 | Challhuahuacho | PROYECTO CHALLHUAHUACHO
1068 | 0101030401 | Equipos Biomédicos | Terapia de Infusión | BOMBA DE INFUSION DE 2 CANALES | MINDRAY | BENEFUSION EVP | SH2-61138383 | 1 | D-105 | Challhuahuacho | PROYECTO CHALLHUAHUACHO
1069 | 0101030401 | Equipos Biomédicos | Terapia de Infusión | BOMBA DE INFUSION DE 2 CANALES | MINDRAY | BENEFUSION EVP | SH2-61138376 | 1 | D-105 | Challhuahuacho | PROYECTO CHALLHUAHUACHO
1070 | 0101030401 | Equipos Biomédicos | Terapia de Infusión | BOMBA DE INFUSION DE 2 CANALES | MINDRAY | BENEFUSION EVP | SH2-61138375 | 1 | D-105 | Challhuahuacho | PROYECTO CHALLHUAHUACHO
1071 | 0101030401 | Equipos Biomédicos | Terapia de Infusión | BOMBA DE INFUSION DE 2 CANALES | MINDRAY | BENEFUSION EVP | SH2-61138416 | 1 | D-105 | Challhuahuacho | PROYECTO CHALLHUAHUACHO
1072 | 0101030401 | Equipos Biomédicos | Terapia de Infusión | BOMBA DE INFUSION DE 2 CANALES | MINDRAY | BENEFUSION EVP | SH2-61138422 | 1 | D-105 | Challhuahuacho | PROYECTO CHALLHUAHUACHO
1073 | 0101030401 | Equipos Biomédicos | Terapia de Infusión | BOMBA DE INFUSION DE 2 CANALES | MINDRAY | BENEFUSION EVP | SH2-61138417 | 1 | D-105 | Challhuahuacho | PROYECTO CHALLHUAHUACHO
1074 | 0101030401 | Equipos Biomédicos | Terapia de Infusión | BOMBA DE INFUSION DE 2 CANALES | MINDRAY | BENEFUSION EVP | SH2-61138415 | 1 | D-105 | Challhuahuacho | PROYECTO CHALLHUAHUACHO
1075 | 0101030401 | Equipos Biomédicos | Terapia de Infusión | BOMBA DE INFUSION DE 2 CANALES | MINDRAY | BENEFUSION EVP | SH2-61138469 | 1 | D-105 | Challhuahuacho | PROYECTO CHALLHUAHUACHO
1076 | 0101030401 | Equipos Biomédicos | Terapia de Infusión | BOMBA DE INFUSION DE 2 CANALES | MINDRAY | BENEFUSION EVP | SH2-61138476 | 1 | D-105 | Challhuahuacho | PROYECTO CHALLHUAHUACHO
1077 | 0101030401 | Equipos Biomédicos | Terapia de Infusión | BOMBA DE INFUSION DE 2 CANALES | MINDRAY | BENEFUSION EVP | SH2-61138477 | 1 | D-105 | Challhuahuacho | PROYECTO CHALLHUAHUACHO
1078 | 0101030401 | Equipos Biomédicos | Terapia de Infusión | BOMBA DE INFUSION DE 2 CANALES | MINDRAY | BENEFUSION EVP | SH2-61138449 | 1 | D-105 | Challhuahuacho | PROYECTO CHALLHUAHUACHO
1079 | 0101030401 | Equipos Biomédicos | Terapia de Infusión | BOMBA DE INFUSION DE 2 CANALES | MINDRAY | BENEFUSION EVP | SH2-61138424 | 1 | D-105 | Challhuahuacho | PROYECTO CHALLHUAHUACHO
1080 | 0101030401 | Equipos Biomédicos | Terapia de Infusión | BOMBA DE INFUSION DE 2 CANALES | MINDRAY | BENEFUSION EVP | SH2-61138421 | 1 | D-105 | Challhuahuacho | PROYECTO CHALLHUAHUACHO
1081 | 0101030401 | Equipos Biomédicos | Terapia de Infusión | BOMBA DE INFUSION DE 2 CANALES | MINDRAY | BENEFUSION EVP | SH2-61138419 | 1 | D-105 | Challhuahuacho | PROYECTO CHALLHUAHUACHO
1082 | 0101030401 | Equipos Biomédicos | Terapia de Infusión | BOMBA DE INFUSION DE 2 CANALES | MINDRAY | BENEFUSION EVP | SH2-61138414 | 1 | D-105 | Challhuahuacho | PROYECTO CHALLHUAHUACHO
1083 | 0101030401 | Equipos Biomédicos | Terapia de Infusión | BOMBA DE INFUSION DE 2 CANALES | MINDRAY | BENEFUSION EVP | SH2-61138343 | 1 | D-105 | Challhuahuacho | PROYECTO CHALLHUAHUACHO
1084 | 0101030401 | Equipos Biomédicos | Terapia de Infusión | BOMBA DE INFUSION DE 2 CANALES | MINDRAY | BENEFUSION EVP | SH2-61138350 | 1 | D-105 | Challhuahuacho | PROYECTO CHALLHUAHUACHO
1085 | 0101030401 | Equipos Biomédicos | Terapia de Infusión | BOMBA DE INFUSION DE 2 CANALES | MINDRAY | BENEFUSION EVP | SH2-61138345 | 1 | D-105 | Challhuahuacho | PROYECTO CHALLHUAHUACHO
1086 | 0101030401 | Equipos Biomédicos | Terapia de Infusión | BOMBA DE INFUSION DE 2 CANALES | MINDRAY | BENEFUSION EVP | SH2-61138333 | 1 | D-105 | Challhuahuacho | PROYECTO CHALLHUAHUACHO
1087 | 0101030701 | Equipos Biomédicos | Terapia de Infusión | BOMBA DE INFUSION DE 3 CANALES | MINDRAY | BENEFUSION EVP/EVP/EVP | SH2-61138426 | 1 | D-316 | Quillabamba | PROYECTO QUILLABAMBA
1088 | 0101030701 | Equipos Biomédicos | Terapia de Infusión | BOMBA DE INFUSION DE 3 CANALES | MINDRAY | BENEFUSION EVP/EVP/EVP | SH2-61138427 | 1 | D-316 | Quillabamba | PROYECTO QUILLABAMBA
1089 | 0101030701 | Equipos Biomédicos | Terapia de Infusión | BOMBA DE INFUSION DE 3 CANALES | MINDRAY | BENEFUSION EVP/EVP/EVP | SH2-61138428 | 1 | D-316 | Quillabamba | PROYECTO QUILLABAMBA
1090 | 0101030701 | Equipos Biomédicos | Terapia de Infusión | BOMBA DE INFUSION DE 3 CANALES | MINDRAY | BENEFUSION EVP/EVP/EVP | SH2-61138429 | 1 | D-316 | Quillabamba | PROYECTO QUILLABAMBA
1091 | 0101030701 | Equipos Biomédicos | Terapia de Infusión | BOMBA DE INFUSION DE 3 CANALES | MINDRAY | BENEFUSION EVP/EVP/EVP | SH2-61138430 | 1 | D-316 | Quillabamba | PROYECTO QUILLABAMBA
1092 | 0101030701 | Equipos Biomédicos | Terapia de Infusión | BOMBA DE INFUSION DE 3 CANALES | MINDRAY | BENEFUSION EVP/EVP/EVP | SH2-61138431 | 1 | D-316 | Quillabamba | PROYECTO QUILLABAMBA
1093 | 0101030701 | Equipos Biomédicos | Terapia de Infusión | BOMBA DE INFUSION DE 3 CANALES | MINDRAY | BENEFUSION EVP/EVP/EVP | SH2-61138432 | 1 | D-316 | Quillabamba | PROYECTO QUILLABAMBA
1094 | 0101030701 | Equipos Biomédicos | Terapia de Infusión | BOMBA DE INFUSION DE 3 CANALES | MINDRAY | BENEFUSION EVP/EVP/EVP | SH2-61138433 | 1 | D-316 | Quillabamba | PROYECTO QUILLABAMBA
1095 | 0101030701 | Equipos Biomédicos | Terapia de Infusión | BOMBA DE INFUSION DE 3 CANALES | MINDRAY | BENEFUSION EVP/EVP/EVP | SH2-61138434 | 1 | D-316 | Quillabamba | PROYECTO QUILLABAMBA
1096 | 0101030701 | Equipos Biomédicos | Terapia de Infusión | BOMBA DE INFUSION DE 3 CANALES | MINDRAY | BENEFUSION EVP/EVP/EVP | SH2-61138435; | 1 | D-316 | Quillabamba | PROYECTO QUILLABAMBA
1097 | 0101030701 | Equipos Biomédicos | Terapia de Infusión | BOMBA DE INFUSION DE 3 CANALES | MINDRAY | BENEFUSION EVP/EVP/EVP | SH2-61138436 | 1 | D-316 | Quillabamba | PROYECTO QUILLABAMBA
1098 | 0101030701 | Equipos Biomédicos | Terapia de Infusión | BOMBA DE INFUSION DE 3 CANALES | MINDRAY | BENEFUSION EVP/EVP/EVP | SH2-61138437 | 1 | D-316 | Quillabamba | PROYECTO QUILLABAMBA
1099 | 0101030701 | Equipos Biomédicos | Terapia de Infusión | BOMBA DE INFUSION DE 3 CANALES | MINDRAY | BENEFUSION EVP/EVP/EVP | SH2-61138438 | 1 | D-316 | Quillabamba | PROYECTO QUILLABAMBA
1100 | 0101030701 | Equipos Biomédicos | Terapia de Infusión | BOMBA DE INFUSION DE 3 CANALES | MINDRAY | BENEFUSION EVP/EVP/EVP | SH2-61138439 | 1 | D-316 | Quillabamba | PROYECTO QUILLABAMBA
1101 | 0101030701 | Equipos Biomédicos | Terapia de Infusión | BOMBA DE INFUSION DE 3 CANALES | MINDRAY | BENEFUSION EVP/EVP/EVP | SH2-61138440 | 1 | D-316 | Quillabamba | PROYECTO QUILLABAMBA
1102 | 0101030701 | Equipos Biomédicos | Terapia de Infusión | BOMBA DE INFUSION DE 3 CANALES | MINDRAY | BENEFUSION EVP/EVP/EVP | SH2-61138441 | 1 | D-316 | Quillabamba | PROYECTO QUILLABAMBA
1103 | 0101030701 | Equipos Biomédicos | Terapia de Infusión | BOMBA DE INFUSION DE 3 CANALES | MINDRAY | BENEFUSION EVP/EVP/EVP | SH2-61138442 | 1 | D-316 | Quillabamba | PROYECTO QUILLABAMBA
1104 | 0101030701 | Equipos Biomédicos | Terapia de Infusión | BOMBA DE INFUSION DE 3 CANALES | MINDRAY | BENEFUSION EVP/EVP/EVP | SH2-61138443 | 1 | D-316 | Quillabamba | PROYECTO QUILLABAMBA
1105 | 0101030401 | Equipos Biomédicos | Terapia de Infusión | BOMBA DE INFUSION DE DOS CANALES (MODO MACRO Y MICRO) | MINDRAY | BENEFUSION EVP | SH2-61138495 | 1 | D-105 | Quillabamba | PROYECTO QUILLABAMBA
1106 | 0101030401 | Equipos Biomédicos | Terapia de Infusión | BOMBA DE INFUSION DE DOS CANALES (MODO MACRO Y MICRO) | MINDRAY | BENEFUSION EVP | SH2-61138498 | 1 | D-105 | Quillabamba | PROYECTO QUILLABAMBA
1107 | 0101030401 | Equipos Biomédicos | Terapia de Infusión | BOMBA DE INFUSION DE DOS CANALES (MODO MACRO Y MICRO) | MINDRAY | BENEFUSION EVP | SH2-61138473 | 1 | D-105 | Quillabamba | PROYECTO QUILLABAMBA
1108 | 0101030401 | Equipos Biomédicos | Terapia de Infusión | BOMBA DE INFUSION DE DOS CANALES (MODO MACRO Y MICRO) | MINDRAY | BENEFUSION EVP | SH2-61138468 | 1 | D-105 | Quillabamba | PROYECTO QUILLABAMBA
1109 | 0101030401 | Equipos Biomédicos | Terapia de Infusión | BOMBA DE INFUSION DE DOS CANALES (MODO MACRO Y MICRO) | MINDRAY | BENEFUSION EVP | SH2-61138361 | 1 | D-105 | Quillabamba | PROYECTO QUILLABAMBA
1110 | 0101030401 | Equipos Biomédicos | Terapia de Infusión | BOMBA DE INFUSION DE DOS CANALES (MODO MACRO Y MICRO) | MINDRAY | BENEFUSION EVP | SH2-61138336 | 1 | D-105 | Quillabamba | PROYECTO QUILLABAMBA
1111 | 0101030401 | Equipos Biomédicos | Terapia de Infusión | BOMBA DE INFUSION DE DOS CANALES (MODO MACRO Y MICRO) | MINDRAY | BENEFUSION EVP | SH2-61138335 | 1 | D-105 | Quillabamba | PROYECTO QUILLABAMBA
1112 | 0101030401 | Equipos Biomédicos | Terapia de Infusión | BOMBA DE INFUSION DE DOS CANALES (MODO MACRO Y MICRO) | MINDRAY | BENEFUSION EVP | SH2-61138351 | 1 | D-105 | Quillabamba | PROYECTO QUILLABAMBA
1113 | 0101030401 | Equipos Biomédicos | Terapia de Infusión | BOMBA DE INFUSION DE DOS CANALES (MODO MACRO Y MICRO) | MINDRAY | BENEFUSION EVP | SH2-61138474 | 1 | D-105 | Quillabamba | PROYECTO QUILLABAMBA
1114 | 0101030401 | Equipos Biomédicos | Terapia de Infusión | BOMBA DE INFUSION DE DOS CANALES (MODO MACRO Y MICRO) | MINDRAY | BENEFUSION EVP | SH2-61138482 | 1 | D-105 | Quillabamba | PROYECTO QUILLABAMBA
1115 | 0101030401 | Equipos Biomédicos | Terapia de Infusión | BOMBA DE INFUSION DE DOS CANALES (MODO MACRO Y MICRO) | MINDRAY | BENEFUSION EVP | SH2-61138459 | 1 | D-105 | Quillabamba | PROYECTO QUILLABAMBA
1116 | 0101030401 | Equipos Biomédicos | Terapia de Infusión | BOMBA DE INFUSION DE DOS CANALES (MODO MACRO Y MICRO) | MINDRAY | BENEFUSION EVP | SH2-61138447 | 1 | D-105 | Quillabamba | PROYECTO QUILLABAMBA
1117 | 0101030401 | Equipos Biomédicos | Terapia de Infusión | BOMBA DE INFUSION DE DOS CANALES (MODO MACRO Y MICRO) | MINDRAY | BENEFUSION EVP | SH2-61138373 | 1 | D-105 | Quillabamba | PROYECTO QUILLABAMBA
1118 | 0101030401 | Equipos Biomédicos | Terapia de Infusión | BOMBA DE INFUSION DE DOS CANALES (MODO MACRO Y MICRO) | MINDRAY | BENEFUSION EVP | SH2-61138374 | 1 | D-105 | Quillabamba | PROYECTO QUILLABAMBA
1119 | 0101030401 | Equipos Biomédicos | Terapia de Infusión | BOMBA DE INFUSION DE DOS CANALES (MODO MACRO Y MICRO) | MINDRAY | BENEFUSION EVP | SH2-61138387 | 1 | D-105 | Quillabamba | PROYECTO QUILLABAMBA
1120 | 0101030401 | Equipos Biomédicos | Terapia de Infusión | BOMBA DE INFUSION DE DOS CANALES (MODO MACRO Y MICRO) | MINDRAY | BENEFUSION EVP | SH2-61138371 | 1 | D-105 | Quillabamba | PROYECTO QUILLABAMBA
1121 | 0101030401 | Equipos Biomédicos | Terapia de Infusión | BOMBA DE INFUSION DE DOS CANALES (MODO MACRO Y MICRO) | MINDRAY | BENEFUSION EVP | SH2-61138356 | 1 | D-105 | Quillabamba | PROYECTO QUILLABAMBA
1122 | 0101030401 | Equipos Biomédicos | Terapia de Infusión | BOMBA DE INFUSION DE DOS CANALES (MODO MACRO Y MICRO) | MINDRAY | BENEFUSION EVP | SH2-61138362 | 1 | D-105 | Quillabamba | PROYECTO QUILLABAMBA
1123 | 0101030401 | Equipos Biomédicos | Terapia de Infusión | BOMBA DE INFUSION DE DOS CANALES (MODO MACRO Y MICRO) | MINDRAY | BENEFUSION EVP | SH2-61138359 | 1 | D-105 | Quillabamba | PROYECTO QUILLABAMBA
1124 | 0101030401 | Equipos Biomédicos | Terapia de Infusión | BOMBA DE INFUSION DE DOS CANALES (MODO MACRO Y MICRO) | MINDRAY | BENEFUSION EVP | SH2-61138332 | 1 | D-105 | Quillabamba | PROYECTO QUILLABAMBA
1125 | 0101030401 | Equipos Biomédicos | Terapia de Infusión | BOMBA DE INFUSION DE DOS CANALES (MODO MACRO Y MICRO) | MINDRAY | BENEFUSION EVP | SH2-61138386 | 1 | D-105 | Quillabamba | PROYECTO QUILLABAMBA
1126 | 0101030401 | Equipos Biomédicos | Terapia de Infusión | BOMBA DE INFUSION DE DOS CANALES (MODO MACRO Y MICRO) | MINDRAY | BENEFUSION EVP | SH2-61138385 | 1 | D-105 | Quillabamba | PROYECTO QUILLABAMBA
1127 | 0101030401 | Equipos Biomédicos | Terapia de Infusión | BOMBA DE INFUSION DE DOS CANALES (MODO MACRO Y MICRO) | MINDRAY | BENEFUSION EVP | SH2-61138369 | 1 | D-105 | Quillabamba | PROYECTO QUILLABAMBA
1128 | 0101030401 | Equipos Biomédicos | Terapia de Infusión | BOMBA DE INFUSION DE DOS CANALES (MODO MACRO Y MICRO) | MINDRAY | BENEFUSION EVP | SH2-61138368 | 1 | D-105 | Quillabamba | PROYECTO QUILLABAMBA
1129 | 0101030401 | Equipos Biomédicos | Terapia de Infusión | BOMBA DE INFUSION DE DOS CANALES (MODO MACRO Y MICRO) | MINDRAY | BENEFUSION EVP | SH2-61138379 | 1 | D-105 | Quillabamba | PROYECTO QUILLABAMBA
1130 | 0101030401 | Equipos Biomédicos | Terapia de Infusión | BOMBA DE INFUSION DE DOS CANALES (MODO MACRO Y MICRO) | MINDRAY | BENEFUSION EVP | SH2-61138388 | 1 | D-105 | Quillabamba | PROYECTO QUILLABAMBA
1131 | 0101030401 | Equipos Biomédicos | Terapia de Infusión | BOMBA DE INFUSION DE DOS CANALES (MODO MACRO Y MICRO) | MINDRAY | BENEFUSION EVP | SH2-61138358 | 1 | D-105 | Quillabamba | PROYECTO QUILLABAMBA
1132 | 0101030401 | Equipos Biomédicos | Terapia de Infusión | BOMBA DE INFUSION DE DOS CANALES (MODO MACRO Y MICRO) | MINDRAY | BENEFUSION EVP | SH2-61138344 | 1 | D-105 | Quillabamba | PROYECTO QUILLABAMBA
1133 | 0101030401 | Equipos Biomédicos | Terapia de Infusión | BOMBA DE INFUSION DE DOS CANALES (MODO MACRO Y MICRO) | MINDRAY | BENEFUSION EVP | SH2-61138340 | 1 | D-105 | Quillabamba | PROYECTO QUILLABAMBA
1134 | 0101030401 | Equipos Biomédicos | Terapia de Infusión | BOMBA DE INFUSION DE DOS CANALES (MODO MACRO Y MICRO) | MINDRAY | BENEFUSION EVP | SH2-61138337 | 1 | D-105 | Quillabamba | PROYECTO QUILLABAMBA
1135 | 0101030401 | Equipos Biomédicos | Terapia de Infusión | BOMBA DE INFUSION DE DOS CANALES (MODO MACRO Y MICRO) | MINDRAY | BENEFUSION EVP | SH2-61138363 | 1 | D-105 | Quillabamba | PROYECTO QUILLABAMBA
1136 | 0101030401 | Equipos Biomédicos | Terapia de Infusión | BOMBA DE INFUSION DE DOS CANALES (MODO MACRO Y MICRO) | MINDRAY | BENEFUSION EVP | SH2-61138360 | 1 | D-105 | Quillabamba | PROYECTO QUILLABAMBA
1137 | 0101030401 | Equipos Biomédicos | Terapia de Infusión | BOMBA DE INFUSION DE DOS CANALES (MODO MACRO Y MICRO) | MINDRAY | BENEFUSION EVP | SH2-61138353 | 1 | D-105 | Quillabamba | PROYECTO QUILLABAMBA
1138 | 0101030401 | Equipos Biomédicos | Terapia de Infusión | BOMBA DE INFUSION DE DOS CANALES (MODO MACRO Y MICRO) | MINDRAY | BENEFUSION EVP | SH2-61138342 | 1 | D-105 | Quillabamba | PROYECTO QUILLABAMBA
1139 | 0101030401 | Equipos Biomédicos | Terapia de Infusión | BOMBA DE INFUSION DE DOS CANALES (MODO MACRO Y MICRO) | MINDRAY | BENEFUSION EVP | SH2-61138384 | 1 | D-105 | Quillabamba | PROYECTO QUILLABAMBA
1140 | 0101030401 | Equipos Biomédicos | Terapia de Infusión | BOMBA DE INFUSION DE DOS CANALES (MODO MACRO Y MICRO) | MINDRAY | BENEFUSION EVP | SH2-61138380 | 1 | D-105 | Quillabamba | PROYECTO QUILLABAMBA
1141 | 0101030401 | Equipos Biomédicos | Terapia de Infusión | BOMBA DE INFUSION DE DOS CANALES (MODO MACRO Y MICRO) | MINDRAY | BENEFUSION EVP | SH2-61138378 | 1 | D-105 | Quillabamba | PROYECTO QUILLABAMBA
1142 | 0101030401 | Equipos Biomédicos | Terapia de Infusión | BOMBA DE INFUSION DE DOS CANALES (MODO MACRO Y MICRO) | MINDRAY | BENEFUSION EVP | SH2-61138391 | 1 | D-105 | Quillabamba | PROYECTO QUILLABAMBA
1143 | 0101030401 | Equipos Biomédicos | Terapia de Infusión | BOMBA DE INFUSION DE DOS CANALES (MODO MACRO Y MICRO) | MINDRAY | BENEFUSION EVP | SH2-61138499 | 1 | D-105 | Quillabamba | PROYECTO QUILLABAMBA
1144 | 0101030401 | Equipos Biomédicos | Terapia de Infusión | BOMBA DE INFUSION DE DOS CANALES (MODO MACRO Y MICRO) | MINDRAY | BENEFUSION EVP | SH2-61138493 | 1 | D-105 | Quillabamba | PROYECTO QUILLABAMBA
1145 | 0101030401 | Equipos Biomédicos | Terapia de Infusión | BOMBA DE INFUSION DE DOS CANALES (MODO MACRO Y MICRO) | MINDRAY | BENEFUSION EVP | SH2-61138464 | 1 | D-105 | Quillabamba | PROYECTO QUILLABAMBA
1146 | 0101030401 | Equipos Biomédicos | Terapia de Infusión | BOMBA DE INFUSION DE DOS CANALES (MODO MACRO Y MICRO) | MINDRAY | BENEFUSION EVP | SH2-61138483 | 1 | D-105 | Quillabamba | PROYECTO QUILLABAMBA
1147 | 0101030401 | Equipos Biomédicos | Terapia de Infusión | BOMBA DE INFUSION DE DOS CANALES (MODO MACRO Y MICRO) | MINDRAY | BENEFUSION EVP | SH2-61138466 | 1 | D-105 | Quillabamba | PROYECTO QUILLABAMBA
1148 | 0101030401 | Equipos Biomédicos | Terapia de Infusión | BOMBA DE INFUSION DE DOS CANALES (MODO MACRO Y MICRO) | MINDRAY | BENEFUSION EVP | SH2-61138487 | 1 | D-105 | Quillabamba | PROYECTO QUILLABAMBA
1149 | 0101030401 | Equipos Biomédicos | Terapia de Infusión | BOMBA DE INFUSION DE DOS CANALES (MODO MACRO Y MICRO) | MINDRAY | BENEFUSION EVP | SH2-61138461 | 1 | D-105 | Quillabamba | PROYECTO QUILLABAMBA
1150 | 0101030401 | Equipos Biomédicos | Terapia de Infusión | BOMBA DE INFUSION DE DOS CANALES (MODO MACRO Y MICRO) | MINDRAY | BENEFUSION EVP | SH2-61138457 | 1 | D-105 | Quillabamba | PROYECTO QUILLABAMBA
1151 | 0101030401 | Equipos Biomédicos | Terapia de Infusión | BOMBA DE INFUSION DE DOS CANALES (MODO MACRO Y MICRO) | MINDRAY | BENEFUSION EVP | SH2-61138381 | 1 | D-105 | Quillabamba | PROYECTO QUILLABAMBA
1152 | 0101030401 | Equipos Biomédicos | Terapia de Infusión | BOMBA DE INFUSION DE DOS CANALES (MODO MACRO Y MICRO) | MINDRAY | BENEFUSION EVP | SH2-61138389 | 1 | D-105 | Quillabamba | PROYECTO QUILLABAMBA
1153 | 0101030401 | Equipos Biomédicos | Terapia de Infusión | BOMBA DE INFUSION DE DOS CANALES (MODO MACRO Y MICRO) | MINDRAY | BENEFUSION EVP | SH2-61138382 | 1 | D-105 | Quillabamba | PROYECTO QUILLABAMBA
1154 | 0101030401 | Equipos Biomédicos | Terapia de Infusión | BOMBA DE INFUSION DE DOS CANALES (MODO MACRO Y MICRO) | MINDRAY | BENEFUSION EVP | SH2-61138338 | 1 | D-105 | Quillabamba | PROYECTO QUILLABAMBA
1155 | 0101030401 | Equipos Biomédicos | Terapia de Infusión | BOMBA DE INFUSION DE DOS CANALES (MODO MACRO Y MICRO) | MINDRAY | BENEFUSION EVP | SH2-61138486 | 1 | D-105 | Quillabamba | PROYECTO QUILLABAMBA
1156 | 0101030401 | Equipos Biomédicos | Terapia de Infusión | BOMBA DE INFUSION DE DOS CANALES (MODO MACRO Y MICRO) | MINDRAY | BENEFUSION EVP | SH2-61138485 | 1 | D-105 | Quillabamba | PROYECTO QUILLABAMBA
1157 | 0101030401 | Equipos Biomédicos | Terapia de Infusión | BOMBA DE INFUSION DE DOS CANALES (MODO MACRO Y MICRO) | MINDRAY | BENEFUSION EVP | SH2-61138450 | 1 | D-105 | Quillabamba | PROYECTO QUILLABAMBA
1158 | 0101030401 | Equipos Biomédicos | Terapia de Infusión | BOMBA DE INFUSION DE DOS CANALES (MODO MACRO Y MICRO) | MINDRAY | BENEFUSION EVP | SH2-61138463 | 1 | D-105 | Quillabamba | PROYECTO QUILLABAMBA
1159 | 0101030401 | Equipos Biomédicos | Terapia de Infusión | BOMBA DE INFUSION DE DOS CANALES (MODO MACRO Y MICRO) | MINDRAY | BENEFUSION EVP | SH2-61138470 | 1 | D-105 | Quillabamba | PROYECTO QUILLABAMBA
1160 | 0101030401 | Equipos Biomédicos | Terapia de Infusión | BOMBA DE INFUSION DE DOS CANALES (MODO MACRO Y MICRO) | MINDRAY | BENEFUSION EVP | SH2-61138472 | 1 | D-105 | Quillabamba | PROYECTO QUILLABAMBA
1161 | 0101030401 | Equipos Biomédicos | Terapia de Infusión | BOMBA DE INFUSION DE DOS CANALES (MODO MACRO Y MICRO) | MINDRAY | BENEFUSION EVP | SH2-61138467 | 1 | D-105 | Quillabamba | PROYECTO QUILLABAMBA
1162 | 0101030401 | Equipos Biomédicos | Terapia de Infusión | BOMBA DE INFUSION DE DOS CANALES (MODO MACRO Y MICRO) | MINDRAY | BENEFUSION EVP | SH2-61138465 | 1 | D-105 | Quillabamba | PROYECTO QUILLABAMBA
1163 | 0101030401 | Equipos Biomédicos | Terapia de Infusión | BOMBA DE INFUSION DE DOS CANALES (MODO MACRO Y MICRO) | MINDRAY | BENEFUSION EVP | SH2-61138480 | 1 | D-105 | Quillabamba | PROYECTO QUILLABAMBA
1164 | 0101030401 | Equipos Biomédicos | Terapia de Infusión | BOMBA DE INFUSION DE DOS CANALES (MODO MACRO Y MICRO) | MINDRAY | BENEFUSION EVP | SH2-61138500 | 1 | D-105 | Quillabamba | PROYECTO QUILLABAMBA
1165 | 0101030401 | Equipos Biomédicos | Terapia de Infusión | BOMBA DE INFUSION DE DOS CANALES (MODO MACRO Y MICRO) | MINDRAY | BENEFUSION EVP | SH2-61138451 | 1 | D-105 | Quillabamba | PROYECTO QUILLABAMBA
1166 | 0101030401 | Equipos Biomédicos | Terapia de Infusión | BOMBA DE INFUSION DE DOS CANALES (MODO MACRO Y MICRO) | MINDRAY | BENEFUSION EVP | SH2-61138503 | 1 | D-105 | Quillabamba | PROYECTO QUILLABAMBA
1167 | 0101030401 | Equipos Biomédicos | Terapia de Infusión | BOMBA DE INFUSION DE DOS CANALES (MODO MACRO Y MICRO) | MINDRAY | BENEFUSION EVP | SH2-61138458 | 1 | D-105 | Quillabamba | PROYECTO QUILLABAMBA
1168 | 0101030401 | Equipos Biomédicos | Terapia de Infusión | BOMBA DE INFUSION DE DOS CANALES (MODO MACRO Y MICRO) | MINDRAY | BENEFUSION EVP | SH2-61138444 | 1 | D-105 | Quillabamba | PROYECTO QUILLABAMBA
1169 | 0101030401 | Equipos Biomédicos | Terapia de Infusión | BOMBA DE INFUSION DE DOS CANALES (MODO MACRO Y MICRO) | MINDRAY | BENEFUSION EVP | SH2-61138453 | 1 | D-105 | Quillabamba | PROYECTO QUILLABAMBA
1170 | 0101030401 | Equipos Biomédicos | Terapia de Infusión | BOMBA DE INFUSION DE DOS CANALES (MODO MACRO Y MICRO) | MINDRAY | BENEFUSION EVP | SH2-61138452 | 1 | D-105 | Quillabamba | PROYECTO QUILLABAMBA
1171 | 0101030401 | Equipos Biomédicos | Terapia de Infusión | BOMBA DE INFUSION DE DOS CANALES (MODO MACRO Y MICRO) | MINDRAY | BENEFUSION EVP | SH2-61138456 | 1 | D-105 | Quillabamba | PROYECTO QUILLABAMBA
1172 | 0101030401 | Equipos Biomédicos | Terapia de Infusión | BOMBA DE INFUSION DE DOS CANALES (MODO MACRO Y MICRO) | MINDRAY | BENEFUSION EVP | SH2-61138455 | 1 | D-105 | Quillabamba | PROYECTO QUILLABAMBA
1173 | 0101030401 | Equipos Biomédicos | Terapia de Infusión | BOMBA DE INFUSION DE DOS CANALES (MODO MACRO Y MICRO) | MINDRAY | BENEFUSION EVP | SH2-61138462 | 1 | D-105 | Quillabamba | PROYECTO QUILLABAMBA
1174 | 0101030401 | Equipos Biomédicos | Terapia de Infusión | BOMBA DE INFUSION DE DOS CANALES (MODO MACRO Y MICRO) | MINDRAY | BENEFUSION EVP | SH2-61138481 | 1 | D-105 | Quillabamba | PROYECTO QUILLABAMBA
1175 | 0101030401 | Equipos Biomédicos | Terapia de Infusión | BOMBA DE INFUSION DE DOS CANALES (MODO MACRO Y MICRO) | MINDRAY | BENEFUSION EVP | SH2-61138365 | 1 | D-105 | Quillabamba | PROYECTO QUILLABAMBA
1176 | 0101030401 | Equipos Biomédicos | Terapia de Infusión | BOMBA DE INFUSION DE DOS CANALES (MODO MACRO Y MICRO) | MINDRAY | BENEFUSION EVP | SH2-61138355 | 1 | D-105 | Quillabamba | PROYECTO QUILLABAMBA
1177 | 0101030401 | Equipos Biomédicos | Terapia de Infusión | BOMBA DE INFUSION DE DOS CANALES (MODO MACRO Y MICRO) | MINDRAY | BENEFUSION EVP | SH2-61138372 | 1 | D-105 | Quillabamba | PROYECTO QUILLABAMBA
1178 | 0101030401 | Equipos Biomédicos | Terapia de Infusión | BOMBA DE INFUSION DE DOS CANALES (MODO MACRO Y MICRO) | MINDRAY | BENEFUSION EVP | SH2-61138349 | 1 | D-105 | Quillabamba | PROYECTO QUILLABAMBA
1179 | 0101030401 | Equipos Biomédicos | Terapia de Infusión | BOMBA DE INFUSION DE DOS CANALES (MODO MACRO Y MICRO) | MINDRAY | BENEFUSION EVP | SH2-61138501 | 1 | D-105 | Quillabamba | PROYECTO QUILLABAMBA
1180 | 0101030401 | Equipos Biomédicos | Terapia de Infusión | BOMBA DE INFUSION DE DOS CANALES (MODO MACRO Y MICRO) | MINDRAY | BENEFUSION EVP | SH2-61138479 | 1 | D-105 | Quillabamba | PROYECTO QUILLABAMBA
1181 | 0101030401 | Equipos Biomédicos | Terapia de Infusión | BOMBA DE INFUSION DE DOS CANALES (MODO MACRO Y MICRO) | MINDRAY | BENEFUSION EVP | SH2-61138496 | 1 | D-105 | Quillabamba | PROYECTO QUILLABAMBA
1182 | 0101030401 | Equipos Biomédicos | Terapia de Infusión | BOMBA DE INFUSION DE DOS CANALES (MODO MACRO Y MICRO) | MINDRAY | BENEFUSION EVP | SH2-61138489 | 1 | D-105 | Quillabamba | PROYECTO QUILLABAMBA
1183 | 0101030401 | Equipos Biomédicos | Terapia de Infusión | BOMBA DE INFUSION DE DOS CANALES (MODO MACRO Y MICRO) | MINDRAY | BENEFUSION EVP | SH2-61138471 | 1 | D-105 | Quillabamba | PROYECTO QUILLABAMBA
1184 | 0101030401 | Equipos Biomédicos | Terapia de Infusión | BOMBA DE INFUSION DE DOS CANALES (MODO MACRO Y MICRO) | MINDRAY | BENEFUSION EVP | SH2-61138460 | 1 | D-105 | Quillabamba | PROYECTO QUILLABAMBA
1185 | 0101030401 | Equipos Biomédicos | Terapia de Infusión | BOMBA DE INFUSION DE DOS CANALES (MODO MACRO Y MICRO) | MINDRAY | BENEFUSION EVP | SH2-61138454 | 1 | D-105 | Quillabamba | PROYECTO QUILLABAMBA
1186 | 0101030401 | Equipos Biomédicos | Terapia de Infusión | BOMBA DE INFUSION DE DOS CANALES (MODO MACRO Y MICRO) | MINDRAY | BENEFUSION EVP | SH2-61138448 | 1 | D-105 | Quillabamba | PROYECTO QUILLABAMBA
1187 | 0101030401 | Equipos Biomédicos | Terapia de Infusión | BOMBA DE INFUSION DE DOS CANALES (MODO MACRO Y MICRO) | MINDRAY | BENEFUSION EVP | SH2-61138354 | 1 | D-105 | Quillabamba | PROYECTO QUILLABAMBA
1188 | 0101030401 | Equipos Biomédicos | Terapia de Infusión | BOMBA DE INFUSION DE DOS CANALES (MODO MACRO Y MICRO) | MINDRAY | BENEFUSION EVP | SH2-61138352 | 1 | D-105 | Quillabamba | PROYECTO QUILLABAMBA
1189 | 0101030401 | Equipos Biomédicos | Terapia de Infusión | BOMBA DE INFUSION DE DOS CANALES (MODO MACRO Y MICRO) | MINDRAY | BENEFUSION EVP | SH2-61138366 | 1 | D-105 | Quillabamba | PROYECTO QUILLABAMBA
1190 | 0101030401 | Equipos Biomédicos | Terapia de Infusión | BOMBA DE INFUSION DE DOS CANALES (MODO MACRO Y MICRO) | MINDRAY | BENEFUSION EVP | SH2-61138364 | 1 | D-105 | Quillabamba | PROYECTO QUILLABAMBA
1191 | 0101030401 | Equipos Biomédicos | Terapia de Infusión | BOMBA DE INFUSION DE DOS CANALES (MODO MACRO Y MICRO) | MINDRAY | BENEFUSION EVP | SH2-61138478 | 1 | D-105 | Quillabamba | PROYECTO QUILLABAMBA
1192 | 0101030401 | Equipos Biomédicos | Terapia de Infusión | BOMBA DE INFUSION DE DOS CANALES (MODO MACRO Y MICRO) | MINDRAY | BENEFUSION EVP | SH2-61138490 | 1 | D-105 | Quillabamba | PROYECTO QUILLABAMBA
1193 | 0101030401 | Equipos Biomédicos | Terapia de Infusión | BOMBA DE INFUSION DE DOS CANALES (MODO MACRO Y MICRO) | MINDRAY | BENEFUSION EVP | SH2-61138492 | 1 | D-105 | Quillabamba | PROYECTO QUILLABAMBA
1194 | 0101030401 | Equipos Biomédicos | Terapia de Infusión | BOMBA DE INFUSION DE DOS CANALES (MODO MACRO Y MICRO) | MINDRAY | BENEFUSION EVP | SH2-61138484 | 1 | D-105 | Quillabamba | PROYECTO QUILLABAMBA
1195 | 0101030401 | Equipos Biomédicos | Terapia de Infusión | BOMBA DE INFUSION DE DOS CANALES (MODO MACRO Y MICRO) | MINDRAY | BENEFUSION EVP | SH2-61138347 | 1 | D-105 | Quillabamba | PROYECTO QUILLABAMBA
1196 | 0101030401 | Equipos Biomédicos | Terapia de Infusión | BOMBA DE INFUSION DE DOS CANALES (MODO MACRO Y MICRO) | MINDRAY | BENEFUSION EVP | SH2-61138357 | 1 | D-105 | Quillabamba | PROYECTO QUILLABAMBA
1197 | 0101030401 | Equipos Biomédicos | Terapia de Infusión | BOMBA DE INFUSION DE DOS CANALES (MODO MACRO Y MICRO) | MINDRAY | BENEFUSION EVP | SH2-61138339 | 1 | D-105 | Quillabamba | PROYECTO QUILLABAMBA
1198 | 0101030401 | Equipos Biomédicos | Terapia de Infusión | BOMBA DE INFUSION DE DOS CANALES (MODO MACRO Y MICRO) | MINDRAY | BENEFUSION EVP | SH2-61138334 | 1 | D-105 | Quillabamba | PROYECTO QUILLABAMBA
1199 | 0101030401 | Equipos Biomédicos | Terapia de Infusión | BOMBA DE INFUSION DE DOS CANALES (MODO MACRO Y MICRO) | MINDRAY | BENEFUSION EVP | SH2-61138390 | 1 | D-105 | Quillabamba | PROYECTO QUILLABAMBA
1200 | 0101030401 | Equipos Biomédicos | Terapia de Infusión | BOMBA DE INFUSION DE DOS CANALES (MODO MACRO Y MICRO) | MINDRAY | BENEFUSION EVP | SH2-61138377 | 1 | D-105 | Quillabamba | PROYECTO QUILLABAMBA
1201 | 0101030501 | Equipos Biomédicos | Terapia de Infusión | BOMBA DE INFUSION DE JERINGA | MINDRAY | BENEFUSION ESP | SH1-61137163 | 1 | D-106 | Quillabamba | PROYECTO QUILLABAMBA | 8521B-CTO-S01
1202 | 0101030501 | Equipos Biomédicos | Terapia de Infusión | BOMBA DE INFUSION DE JERINGA | MINDRAY | BENEFUSION ESP | SH1-61137164 | 1 | D-106 | Quillabamba | PROYECTO QUILLABAMBA | 8521B-CTO-S01
1203 | 0101030501 | Equipos Biomédicos | Terapia de Infusión | BOMBA DE INFUSION DE JERINGA | MINDRAY | BENEFUSION ESP | SH1-61137165 | 1 | D-106 | Challhuahuacho | PROYECTO CHALLHUAHUACHO
1204 | 0101030501 | Equipos Biomédicos | Terapia de Infusión | BOMBA DE INFUSION DE JERINGA | MINDRAY | BENEFUSION ESP | SH1-61137166 | 1 | D-106 | Challhuahuacho | PROYECTO CHALLHUAHUACHO
1205 | 0101030501 | Equipos Biomédicos | Terapia de Infusión | BOMBA DE INFUSION DE JERINGA PARA ANESTESIA | MINDRAY | BENEFUSION ESP | SH1-61137184 | 1 | D-106A | Quillabamba | PROYECTO QUILLABAMBA
1206 | 0101030501 | Equipos Biomédicos | Terapia de Infusión | BOMBA DE INFUSION DE JERINGA PARA ANESTESIA | MINDRAY | BENEFUSION ESP | SH1-61137185 | 1 | D-106A | Quillabamba | PROYECTO QUILLABAMBA
1207 | 0101030303 | Equipos Biomédicos | Terapia de Infusión | BOMBA DE INFUSIÓN | ENMIND | ENV7 | 70250373479 | 1 | CAJA 40 | Almacén Central | B-2 |  |  | 2025-03-21
1208 | 0101030303 | Equipos Biomédicos | Terapia de Infusión | BOMBA DE INFUSIÓN | ENMIND | ENV7 | 70250373478 | 1 | CAJA 40 | Almacén Central | B-2 |  |  | 2025-03-21
1209 | 0101030101 | Equipos Biomédicos | Terapia de Infusión | BOMBA DE INFUSIÓN | MINDRAY | BENE FUSION EVP | SH2-61139730 | 1 | INEN | Almacén Central | A-1 | 8612B-CTO-S01
1210 | 0101030101 | Equipos Biomédicos | Terapia de Infusión | BOMBA DE INFUSIÓN | MINDRAY | BENE FUSION EVP | SH2-61139740 | 1 | INEN | Almacén Central | A-1 | 8612B-CTO-S01
1211 | 0101030101 | Equipos Biomédicos | Terapia de Infusión | BOMBA DE INFUSIÓN | MINDRAY | BENE FUSION EVP | SH2-61139738 | 1 | INEN | Almacén Central | A-1 | 8612B-CTO-S01
1212 | 0101030101 | Equipos Biomédicos | Terapia de Infusión | BOMBA DE INFUSIÓN | MINDRAY | BENE FUSION EVP | SH2-61139719 | 1 | INEN | Almacén Central | A-1 | 8612B-CTO-S01
1213 | 0101030101 | Equipos Biomédicos | Terapia de Infusión | BOMBA DE INFUSIÓN | MINDRAY | BENE FUSION EVP | SH2-61139776 | 1 | INEN | Almacén Central | A-1 | 8612B-CTO-S01
1214 | 0101030101 | Equipos Biomédicos | Terapia de Infusión | BOMBA DE INFUSIÓN | MINDRAY | BENE FUSION EVP | SH2-61139763 | 1 | INEN | Almacén Central | A-1 | 8612B-CTO-S01
1215 | 0101030101 | Equipos Biomédicos | Terapia de Infusión | BOMBA DE INFUSIÓN | MINDRAY | BENE FUSION EVP | SH2-61139764 | 1 | INEN | Almacén Central | A-1 | 8612B-CTO-S01
1216 | 0101030101 | Equipos Biomédicos | Terapia de Infusión | BOMBA DE INFUSIÓN | MINDRAY | BENE FUSION EVP | SH2-61139762 | 1 | INEN | Almacén Central | A-1 | 8612B-CTO-S01
1217 | 0101030101 | Equipos Biomédicos | Terapia de Infusión | BOMBA DE INFUSIÓN | MINDRAY | BENE FUSION EVP | SH2-61139779 | 1 | INEN | Almacén Central | A-1 | 8612B-CTO-S01
1218 | 0101030101 | Equipos Biomédicos | Terapia de Infusión | BOMBA DE INFUSIÓN | MINDRAY | BENE FUSION EVP | SH2-61139758 | 1 | INEN | Almacén Central | A-1 | 8612B-CTO-S01
1219 | 0101030101 | Equipos Biomédicos | Terapia de Infusión | BOMBA DE INFUSIÓN | MINDRAY | BENE FUSION EVP | SH2-61139775 | 1 | INEN | Almacén Central | A-1 | 8612B-CTO-S01
1220 | 0101030101 | Equipos Biomédicos | Terapia de Infusión | BOMBA DE INFUSIÓN | MINDRAY | BENE FUSION EVP | SH2-61139768 | 1 | INEN | Almacén Central | A-1 | 8612B-CTO-S01
1221 | 0101030101 | Equipos Biomédicos | Terapia de Infusión | BOMBA DE INFUSIÓN | MINDRAY | BENE FUSION EVP | SH2-61140183 | 1 | INEN | Almacén Central | A-1 | 8612B-CTO-S01
1222 | 0101030101 | Equipos Biomédicos | Terapia de Infusión | BOMBA DE INFUSIÓN | MINDRAY | BENE FUSION EVP | SH2-61140174 | 1 | INEN | Almacén Central | A-1 | 8612B-CTO-S01
1223 | 0101030101 | Equipos Biomédicos | Terapia de Infusión | BOMBA DE INFUSIÓN | MINDRAY | BENE FUSION EVP | SH2-61140178 | 1 | INEN | Almacén Central | A-1 | 8612B-CTO-S01
1224 | 0101030101 | Equipos Biomédicos | Terapia de Infusión | BOMBA DE INFUSIÓN | MINDRAY | BENE FUSION EVP | SH2-61140175 | 1 | INEN | Almacén Central | A-1 | 8612B-CTO-S01
1225 | 0101030101 | Equipos Biomédicos | Terapia de Infusión | BOMBA DE INFUSIÓN | MINDRAY | BENE FUSION EVP | SH2-61139782 | 1 | INEN | Almacén Central | A-1 | 8612B-CTO-S01
1226 | 0101030101 | Equipos Biomédicos | Terapia de Infusión | BOMBA DE INFUSIÓN | MINDRAY | BENE FUSION EVP | SH2-61139807 | 1 | INEN | Almacén Central | A-1 | 8612B-CTO-S01
1227 | 0101030101 | Equipos Biomédicos | Terapia de Infusión | BOMBA DE INFUSIÓN | MINDRAY | BENE FUSION EVP | SH2-61139778 | 1 | INEN | Almacén Central | A-1 | 8612B-CTO-S01
1228 | 0101030101 | Equipos Biomédicos | Terapia de Infusión | BOMBA DE INFUSIÓN | MINDRAY | BENE FUSION EVP | SH2-61139780 | 1 | INEN | Almacén Central | A-1 | 8612B-CTO-S01
1229 | 0101030101 | Equipos Biomédicos | Terapia de Infusión | BOMBA DE INFUSIÓN | MINDRAY | BENE FUSION EVP | SH2-61139693 | 1 | INEN | Almacén Central | A-1 | 8612B-CTO-S01
1230 | 0101030101 | Equipos Biomédicos | Terapia de Infusión | BOMBA DE INFUSIÓN | MINDRAY | BENE FUSION EVP | SH2-61139688 | 1 | INEN | Almacén Central | A-1 | 8612B-CTO-S01
1231 | 0101030101 | Equipos Biomédicos | Terapia de Infusión | BOMBA DE INFUSIÓN | MINDRAY | BENE FUSION EVP | SH2-61139695 | 1 | INEN | Almacén Central | A-1 | 8612B-CTO-S01
1232 | 0101030101 | Equipos Biomédicos | Terapia de Infusión | BOMBA DE INFUSIÓN | MINDRAY | BENE FUSION EVP | SH2-61139700 | 1 | INEN | Almacén Central | A-1 | 8612B-CTO-S01
1233 | 0101030101 | Equipos Biomédicos | Terapia de Infusión | BOMBA DE INFUSIÓN | MINDRAY | BENE FUSION EVP | SH2-61139760 | 1 | INEN | Almacén Central | A-1 | 8612B-CTO-S01
1234 | 0101030101 | Equipos Biomédicos | Terapia de Infusión | BOMBA DE INFUSIÓN | MINDRAY | BENE FUSION EVP | SH2-61139766 | 1 | INEN | Almacén Central | A-1 | 8612B-CTO-S01
1235 | 0101030101 | Equipos Biomédicos | Terapia de Infusión | BOMBA DE INFUSIÓN | MINDRAY | BENE FUSION EVP | SH2-61139750 | 1 | INEN | Almacén Central | A-1 | 8612B-CTO-S01
1236 | 0101030101 | Equipos Biomédicos | Terapia de Infusión | BOMBA DE INFUSIÓN | MINDRAY | BENE FUSION EVP | SH2-61139754 | 1 | INEN | Almacén Central | A-1 | 8612B-CTO-S01
1237 | 0101030101 | Equipos Biomédicos | Terapia de Infusión | BOMBA DE INFUSIÓN | MINDRAY | BENE FUSION EVP | SH2-61140184 | 1 | INEN | Almacén Central | A-1 | 8612B-CTO-S01
1238 | 0101030101 | Equipos Biomédicos | Terapia de Infusión | BOMBA DE INFUSIÓN | MINDRAY | BENE FUSION EVP | SH2-61140171 | 1 | INEN | Almacén Central | A-1 | 8612B-CTO-S01
1239 | 0101030101 | Equipos Biomédicos | Terapia de Infusión | BOMBA DE INFUSIÓN | MINDRAY | BENE FUSION EVP | SH2-61140169 | 1 | INEN | Almacén Central | A-1 | 8612B-CTO-S01
1240 | 0101030101 | Equipos Biomédicos | Terapia de Infusión | BOMBA DE INFUSIÓN | MINDRAY | BENE FUSION EVP | SH2-61140166 | 1 | INEN | Almacén Central | A-1 | 8612B-CTO-S01
1241 | 0101030101 | Equipos Biomédicos | Terapia de Infusión | BOMBA DE INFUSIÓN | MINDRAY | BENE FUSION EVP | SH2-61139804 | 1 | INEN | Almacén Central | A-1 | 8612B-CTO-S01
1242 | 0101030101 | Equipos Biomédicos | Terapia de Infusión | BOMBA DE INFUSIÓN | MINDRAY | BENE FUSION EVP | SH2-61139752 | 1 | INEN | Almacén Central | A-1 | 8612B-CTO-S01
1243 | 0101030101 | Equipos Biomédicos | Terapia de Infusión | BOMBA DE INFUSIÓN | MINDRAY | BENE FUSION EVP | SH2-61139785 | 1 | INEN | Almacén Central | A-1 | 8612B-CTO-S01
1244 | 0101030101 | Equipos Biomédicos | Terapia de Infusión | BOMBA DE INFUSIÓN | MINDRAY | BENE FUSION EVP | SH2-61139786 | 1 | INEN | Almacén Central | A-1 | 8612B-CTO-S01
1245 | 0101030101 | Equipos Biomédicos | Terapia de Infusión | BOMBA DE INFUSIÓN | MINDRAY | BENE FUSION EVP | SH2-61139745 | 1 | INEN | Almacén Central | A-1 | 8612B-CTO-S01
1246 | 0101030101 | Equipos Biomédicos | Terapia de Infusión | BOMBA DE INFUSIÓN | MINDRAY | BENE FUSION EVP | SH2-61139710 | 1 | INEN | Almacén Central | A-1 | 8612B-CTO-S01
1247 | 0101030101 | Equipos Biomédicos | Terapia de Infusión | BOMBA DE INFUSIÓN | MINDRAY | BENE FUSION EVP | SH2-61139708 | 1 | INEN | Almacén Central | A-1 | 8612B-CTO-S01
1248 | 0101030101 | Equipos Biomédicos | Terapia de Infusión | BOMBA DE INFUSIÓN | MINDRAY | BENE FUSION EVP | SH2-61139707 | 1 | INEN | Almacén Central | A-1 | 8612B-CTO-S01
1249 | 0101030101 | Equipos Biomédicos | Terapia de Infusión | BOMBA DE INFUSIÓN | MINDRAY | BENE FUSION EVP | SH2-61139734 | 1 | INEN | Almacén Central | A-1 | 8612B-CTO-S01
1250 | 0101030101 | Equipos Biomédicos | Terapia de Infusión | BOMBA DE INFUSIÓN | MINDRAY | BENE FUSION EVP | SH2-61139714 | 1 | INEN | Almacén Central | A-1 | 8612B-CTO-S01
1251 | 0101030101 | Equipos Biomédicos | Terapia de Infusión | BOMBA DE INFUSIÓN | MINDRAY | BENE FUSION EVP | SH2-61139718 | 1 | INEN | Almacén Central | A-1 | 8612B-CTO-S01
1252 | 0101030101 | Equipos Biomédicos | Terapia de Infusión | BOMBA DE INFUSIÓN | MINDRAY | BENE FUSION EVP | SH2-61139726 | 1 | INEN | Almacén Central | A-1 | 8612B-CTO-S01
1253 | 0101030101 | Equipos Biomédicos | Terapia de Infusión | BOMBA DE INFUSIÓN | MINDRAY | BENE FUSION EVP | SH2-61139655 | 1 | INEN | Almacén Central | A-1 | 8612B-CTO-S01
1254 | 0101030101 | Equipos Biomédicos | Terapia de Infusión | BOMBA DE INFUSIÓN | MINDRAY | BENE FUSION EVP | SH2-61139687 | 1 | INEN | Almacén Central | A-1 | 8612B-CTO-S01
1255 | 0101030101 | Equipos Biomédicos | Terapia de Infusión | BOMBA DE INFUSIÓN | MINDRAY | BENE FUSION EVP | SH2-61139662 | 1 | INEN | Almacén Central | A-1 | 8612B-CTO-S01
1256 | 0101030101 | Equipos Biomédicos | Terapia de Infusión | BOMBA DE INFUSIÓN | MINDRAY | BENE FUSION EVP | SH2-61139672 | 1 | INEN | Almacén Central | A-1 | 8612B-CTO-S01
1257 | 0101030101 | Equipos Biomédicos | Terapia de Infusión | BOMBA DE INFUSIÓN | MINDRAY | BENE FUSION EVP | SH2-61139774 | 1 | INEN | Almacén Central | A-1 | 8612B-CTO-S01
1258 | 0101030101 | Equipos Biomédicos | Terapia de Infusión | BOMBA DE INFUSIÓN | MINDRAY | BENE FUSION EVP | SH2-61139795 | 1 | INEN | Almacén Central | A-1 | 8612B-CTO-S01
1259 | 0101030101 | Equipos Biomédicos | Terapia de Infusión | BOMBA DE INFUSIÓN | MINDRAY | BENE FUSION EVP | SH2-61139755 | 1 | INEN | Almacén Central | A-1 | 8612B-CTO-S01
1260 | 0101030101 | Equipos Biomédicos | Terapia de Infusión | BOMBA DE INFUSIÓN | MINDRAY | BENE FUSION EVP | SH2-61139753 | 1 | INEN | Almacén Central | A-1 | 8612B-CTO-S01
1261 | 0101030101 | Equipos Biomédicos | Terapia de Infusión | BOMBA DE INFUSIÓN | MINDRAY | BENE FUSION EVP | SH2-61139717 | 1 | INEN | Almacén Central | A-1 | 8612B-CTO-S01
1262 | 0101030101 | Equipos Biomédicos | Terapia de Infusión | BOMBA DE INFUSIÓN | MINDRAY | BENE FUSION EVP | SH2-61139715 | 1 | INEN | Almacén Central | A-1 | 8612B-CTO-S01
1263 | 0101030101 | Equipos Biomédicos | Terapia de Infusión | BOMBA DE INFUSIÓN | MINDRAY | BENE FUSION EVP | SH2-61139729 | 1 | INEN | Almacén Central | A-1 | 8612B-CTO-S01
1264 | 0101030101 | Equipos Biomédicos | Terapia de Infusión | BOMBA DE INFUSIÓN | MINDRAY | BENE FUSION EVP | SH2-61139742 | 1 | INEN | Almacén Central | A-1 | 8612B-CTO-S01
1265 | 0101030101 | Equipos Biomédicos | Terapia de Infusión | BOMBA DE INFUSIÓN | MINDRAY | BENE FUSION EVP | SH2-61139728 | 1 | INEN | Almacén Central | A-1 | 8612B-CTO-S01
1266 | 0101030101 | Equipos Biomédicos | Terapia de Infusión | BOMBA DE INFUSIÓN | MINDRAY | BENE FUSION EVP | SH2-61139733 | 1 | INEN | Almacén Central | A-1 | 8612B-CTO-S01
1267 | 0101030101 | Equipos Biomédicos | Terapia de Infusión | BOMBA DE INFUSIÓN | MINDRAY | BENE FUSION EVP | SH2-61139709 | 1 | INEN | Almacén Central | A-1 | 8612B-CTO-S01
1268 | 0101030101 | Equipos Biomédicos | Terapia de Infusión | BOMBA DE INFUSIÓN | MINDRAY | BENE FUSION EVP | SH2-61139739 | 1 | INEN | Almacén Central | A-1 | 8612B-CTO-S01
1269 | 0101030101 | Equipos Biomédicos | Terapia de Infusión | BOMBA DE INFUSIÓN | MINDRAY | BENE FUSION EVP | SH2-61139692 | 1 | INEN | Almacén Central | A-1 | 8612B-CTO-S01
1270 | 0101030101 | Equipos Biomédicos | Terapia de Infusión | BOMBA DE INFUSIÓN | MINDRAY | BENE FUSION EVP | SH2-61139661 | 1 | INEN | Almacén Central | A-1 | 8612B-CTO-S01
1271 | 0101030101 | Equipos Biomédicos | Terapia de Infusión | BOMBA DE INFUSIÓN | MINDRAY | BENE FUSION EVP | SH2-61139701 | 1 | INEN | Almacén Central | A-1 | 8612B-CTO-S01
1272 | 0101030101 | Equipos Biomédicos | Terapia de Infusión | BOMBA DE INFUSIÓN | MINDRAY | BENE FUSION EVP | SH2-61139680 | 1 | INEN | Almacén Central | A-1 | 8612B-CTO-S01
1273 | 0101030101 | Equipos Biomédicos | Terapia de Infusión | BOMBA DE INFUSIÓN | MINDRAY | BENE FUSION EVP | SH2-61139741 | 1 | INEN | Almacén Central | A-1 | 8612B-CTO-S01
1274 | 0101030101 | Equipos Biomédicos | Terapia de Infusión | BOMBA DE INFUSIÓN | MINDRAY | BENE FUSION EVP | SH2-61139724 | 1 | INEN | Almacén Central | A-1 | 8612B-CTO-S01
1275 | 0101030101 | Equipos Biomédicos | Terapia de Infusión | BOMBA DE INFUSIÓN | MINDRAY | BENE FUSION EVP | SH2-61139735 | 1 | INEN | Almacén Central | A-1 | 8612B-CTO-S01
1276 | 0101030101 | Equipos Biomédicos | Terapia de Infusión | BOMBA DE INFUSIÓN | MINDRAY | BENE FUSION EVP | SH2-61139725 | 1 | INEN | Almacén Central | A-1 | 8612B-CTO-S01
1277 | 0101030101 | Equipos Biomédicos | Terapia de Infusión | BOMBA DE INFUSIÓN | MINDRAY | BENE FUSION EVP | SH2-61139685 | 1 | INEN | Almacén Central | A-1 | 8612B-CTO-S01
1278 | 0101030101 | Equipos Biomédicos | Terapia de Infusión | BOMBA DE INFUSIÓN | MINDRAY | BENE FUSION EVP | SH2-61139659 | 1 | INEN | Almacén Central | A-1 | 8612B-CTO-S01
1279 | 0101030101 | Equipos Biomédicos | Terapia de Infusión | BOMBA DE INFUSIÓN | MINDRAY | BENE FUSION EVP | SH2-61139699 | 1 | INEN | Almacén Central | A-1 | 8612B-CTO-S01
1280 | 0101030101 | Equipos Biomédicos | Terapia de Infusión | BOMBA DE INFUSIÓN | MINDRAY | BENE FUSION EVP | SH2-61139663 | 1 | INEN | Almacén Central | A-1 | 8612B-CTO-S01
1281 | 0101030101 | Equipos Biomédicos | Terapia de Infusión | BOMBA DE INFUSIÓN | MINDRAY | BENE FUSION EVP | SH2-61139791 | 1 | INEN | Almacén Central | A-1 | 8612B-CTO-S01
1282 | 0101030101 | Equipos Biomédicos | Terapia de Infusión | BOMBA DE INFUSIÓN | MINDRAY | BENE FUSION EVP | SH2-61139749 | 1 | INEN | Almacén Central | A-1 | 8612B-CTO-S01
1283 | 0101030101 | Equipos Biomédicos | Terapia de Infusión | BOMBA DE INFUSIÓN | MINDRAY | BENE FUSION EVP | SH2-61139798 | 1 | INEN | Almacén Central | A-1 | 8612B-CTO-S01
1284 | 0101030101 | Equipos Biomédicos | Terapia de Infusión | BOMBA DE INFUSIÓN | MINDRAY | BENE FUSION EVP | SH2-61139772 | 1 | INEN | Almacén Central | A-1 | 8612B-CTO-S01
1285 | 0101030101 | Equipos Biomédicos | Terapia de Infusión | BOMBA DE INFUSIÓN | MINDRAY | BENE FUSION EVP | SH2-61140173 | 1 | INEN | Almacén Central | A-1 | 8612B-CTO-S01
1286 | 0101030101 | Equipos Biomédicos | Terapia de Infusión | BOMBA DE INFUSIÓN | MINDRAY | BENE FUSION EVP | SH2-61140164 | 1 | INEN | Almacén Central | A-1 | 8612B-CTO-S01
1287 | 0101030101 | Equipos Biomédicos | Terapia de Infusión | BOMBA DE INFUSIÓN | MINDRAY | BENE FUSION EVP | SH2-61140159 | 1 | INEN | Almacén Central | A-1 | 8612B-CTO-S01
1288 | 0101030101 | Equipos Biomédicos | Terapia de Infusión | BOMBA DE INFUSIÓN | MINDRAY | BENE FUSION EVP | SH2-61140165 | 1 | INEN | Almacén Central | A-1 | 8612B-CTO-S01
1289 | 0101030101 | Equipos Biomédicos | Terapia de Infusión | BOMBA DE INFUSIÓN | MINDRAY | BENE FUSION EVP | SH2-61140186 | 1 | INEN | Almacén Central | A-1 | 8612B-CTO-S01
1290 | 0101030101 | Equipos Biomédicos | Terapia de Infusión | BOMBA DE INFUSIÓN | MINDRAY | BENE FUSION EVP | SH2-61140176 | 1 | INEN | Almacén Central | A-1 | 8612B-CTO-S01
1291 | 0101030101 | Equipos Biomédicos | Terapia de Infusión | BOMBA DE INFUSIÓN | MINDRAY | BENE FUSION EVP | SH2-61140177 | 1 | INEN | Almacén Central | A-1 | 8612B-CTO-S01
1292 | 0101030101 | Equipos Biomédicos | Terapia de Infusión | BOMBA DE INFUSIÓN | MINDRAY | BENE FUSION EVP | SH2-61140168 | 1 | INEN | Almacén Central | A-1 | 8612B-CTO-S01
1293 | 0101030101 | Equipos Biomédicos | Terapia de Infusión | BOMBA DE INFUSIÓN | MINDRAY | BENE FUSION EVP | SH2-61139751 | 1 | INEN | Almacén Central | A-1 | 8612B-CTO-S01
1294 | 0101030101 | Equipos Biomédicos | Terapia de Infusión | BOMBA DE INFUSIÓN | MINDRAY | BENE FUSION EVP | SH2-61139757 | 1 | INEN | Almacén Central | A-1 | 8612B-CTO-S01
1295 | 0101030101 | Equipos Biomédicos | Terapia de Infusión | BOMBA DE INFUSIÓN | MINDRAY | BENE FUSION EVP | SH2-61139777 | 1 | INEN | Almacén Central | A-1 | 8612B-CTO-S01
1296 | 0101030101 | Equipos Biomédicos | Terapia de Infusión | BOMBA DE INFUSIÓN | MINDRAY | BENE FUSION EVP | SH2-61139765 | 1 | INEN | Almacén Central | A-1 | 8612B-CTO-S01
1297 | 0101030101 | Equipos Biomédicos | Terapia de Infusión | BOMBA DE INFUSIÓN | MINDRAY | BENE FUSION EVP | SH2-61140185 | 1 | INEN | Almacén Central | A-1 | 8612B-CTO-S01
1298 | 0101030101 | Equipos Biomédicos | Terapia de Infusión | BOMBA DE INFUSIÓN | MINDRAY | BENE FUSION EVP | SH2-61140190 | 1 | INEN | Almacén Central | A-1 | 8612B-CTO-S01
1299 | 0101030101 | Equipos Biomédicos | Terapia de Infusión | BOMBA DE INFUSIÓN | MINDRAY | BENE FUSION EVP | SH2-61140182 | 1 | INEN | Almacén Central | A-1 | 8612B-CTO-S01
1300 | 0101030101 | Equipos Biomédicos | Terapia de Infusión | BOMBA DE INFUSIÓN | MINDRAY | BENE FUSION EVP | SH2-61140189 | 1 | INEN | Almacén Central | A-1 | 8612B-CTO-S01
1301 | 0101030101 | Equipos Biomédicos | Terapia de Infusión | BOMBA DE INFUSIÓN | MINDRAY | BENE FUSION EVP | SH2-61139720 | 1 | INEN | Almacén Central | A-1 | 8612B-CTO-S01
1302 | 0101030101 | Equipos Biomédicos | Terapia de Infusión | BOMBA DE INFUSIÓN | MINDRAY | BENE FUSION EVP | SH2-61139727 | 1 | INEN | Almacén Central | A-1 | 8612B-CTO-S01
1303 | 0101030101 | Equipos Biomédicos | Terapia de Infusión | BOMBA DE INFUSIÓN | MINDRAY | BENE FUSION EVP | SH2-61139737 | 1 | INEN | Almacén Central | A-1 | 8612B-CTO-S01
1304 | 0101030101 | Equipos Biomédicos | Terapia de Infusión | BOMBA DE INFUSIÓN | MINDRAY | BENE FUSION EVP | SH2-61139747 | 1 | INEN | Almacén Central | A-1 | 8612B-CTO-S01
1305 | 0101030101 | Equipos Biomédicos | Terapia de Infusión | BOMBA DE INFUSIÓN | MINDRAY | BENE FUSION EVP | SH2-61139803 | 1 | INEN | Almacén Central | A-1 | 8612B-CTO-S01
1306 | 0101030101 | Equipos Biomédicos | Terapia de Infusión | BOMBA DE INFUSIÓN | MINDRAY | BENE FUSION EVP | SH2-61139779 | 1 | INEN | Almacén Central | A-1 | 8612B-CTO-S01
1307 | 0101030101 | Equipos Biomédicos | Terapia de Infusión | BOMBA DE INFUSIÓN | MINDRAY | BENE FUSION EVP | SH2-61139793 | 1 | INEN | Almacén Central | A-1 | 8612B-CTO-S01
1308 | 0101030101 | Equipos Biomédicos | Terapia de Infusión | BOMBA DE INFUSIÓN | MINDRAY | BENE FUSION EVP | SH2-61139756 | 1 | INEN | Almacén Central | A-1 | 8612B-CTO-S01
1309 | 0101030101 | Equipos Biomédicos | Terapia de Infusión | BOMBA DE INFUSIÓN | MINDRAY | BENE FUSION EVP | SH2-61139806 | 1 | INEN | Almacén Central | A-1 | 8612B-CTO-S01
1310 | 0101030101 | Equipos Biomédicos | Terapia de Infusión | BOMBA DE INFUSIÓN | MINDRAY | BENE FUSION EVP | SH2-61139790 | 1 | INEN | Almacén Central | A-1 | 8612B-CTO-S01
1311 | 0101030101 | Equipos Biomédicos | Terapia de Infusión | BOMBA DE INFUSIÓN | MINDRAY | BENE FUSION EVP | SH2-61139796 | 1 | INEN | Almacén Central | A-1 | 8612B-CTO-S01
1312 | 0101030101 | Equipos Biomédicos | Terapia de Infusión | BOMBA DE INFUSIÓN | MINDRAY | BENE FUSION EVP | SH2-61139794 | 1 | INEN | Almacén Central | A-1 | 8612B-CTO-S01
1313 | 0101030101 | Equipos Biomédicos | Terapia de Infusión | BOMBA DE INFUSIÓN | MINDRAY | BENE FUSION EVP | SH2-61139788 | 1 | INEN | Almacén Central | A-1 | 8612B-CTO-S01
1314 | 0101030101 | Equipos Biomédicos | Terapia de Infusión | BOMBA DE INFUSIÓN | MINDRAY | BENE FUSION EVP | SH2-61139761 | 1 | INEN | Almacén Central | A-1 | 8612B-CTO-S01
1315 | 0101030101 | Equipos Biomédicos | Terapia de Infusión | BOMBA DE INFUSIÓN | MINDRAY | BENE FUSION EVP | SH2-61139789 | 1 | INEN | Almacén Central | A-1 | 8612B-CTO-S01
1316 | 0101030101 | Equipos Biomédicos | Terapia de Infusión | BOMBA DE INFUSIÓN | MINDRAY | BENE FUSION EVP | SH2-61139775 | 1 | INEN | Almacén Central | A-1 | 8612B-CTO-S01
1317 | 0101030101 | Equipos Biomédicos | Terapia de Infusión | BOMBA DE INFUSIÓN | MINDRAY | BENE FUSION EVP | SH2-61139744 | 1 | INEN | Almacén Central | A-1 | 8612B-CTO-S01
1318 | 0101030101 | Equipos Biomédicos | Terapia de Infusión | BOMBA DE INFUSIÓN | MINDRAY | BENE FUSION EVP | SH2-61139712 | 1 | INEN | Almacén Central | A-1 | 8612B-CTO-S01
1319 | 0101030101 | Equipos Biomédicos | Terapia de Infusión | BOMBA DE INFUSIÓN | MINDRAY | BENE FUSION EVP | SH2-61139732 | 1 | INEN | Almacén Central | A-1 | 8612B-CTO-S01
1320 | 0101030101 | Equipos Biomédicos | Terapia de Infusión | BOMBA DE INFUSIÓN | MINDRAY | BENE FUSION EVP | SH2-61139746 | 1 | INEN | Almacén Central | A-1 | 8612B-CTO-S01
1321 | 0101030101 | Equipos Biomédicos | Terapia de Infusión | BOMBA DE INFUSIÓN | MINDRAY | BENE FUSION EVP | SH2-61139684 | 1 | INEN | Almacén Central | A-1 | 8612B-CTO-S01
1322 | 0101030101 | Equipos Biomédicos | Terapia de Infusión | BOMBA DE INFUSIÓN | MINDRAY | BENE FUSION EVP | SH2-61139683 | 1 | INEN | Almacén Central | A-1 | 8612B-CTO-S01
1323 | 0101030101 | Equipos Biomédicos | Terapia de Infusión | BOMBA DE INFUSIÓN | MINDRAY | BENE FUSION EVP | SH2-61139666 | 1 | INEN | Almacén Central | A-1 | 8612B-CTO-S01
1324 | 0101030101 | Equipos Biomédicos | Terapia de Infusión | BOMBA DE INFUSIÓN | MINDRAY | BENE FUSION EVP | SH2-61139657 | 1 | INEN | Almacén Central | A-1 | 8612B-CTO-S01
1325 | 0101030101 | Equipos Biomédicos | Terapia de Infusión | BOMBA DE INFUSIÓN | MINDRAY | BENE FUSION EVP | SH2-61139698 | 1 | INEN | Almacén Central | A-1 | 8612B-CTO-S01
1326 | 0101030101 | Equipos Biomédicos | Terapia de Infusión | BOMBA DE INFUSIÓN | MINDRAY | BENE FUSION EVP | SH2-61139702 | 1 | INEN | Almacén Central | A-1 | 8612B-CTO-S01
1327 | 0101030101 | Equipos Biomédicos | Terapia de Infusión | BOMBA DE INFUSIÓN | MINDRAY | BENE FUSION EVP | SH2-61139656 | 1 | INEN | Almacén Central | A-1 | 8612B-CTO-S01
1328 | 0101030101 | Equipos Biomédicos | Terapia de Infusión | BOMBA DE INFUSIÓN | MINDRAY | BENE FUSION EVP | SH2-61139676 | 1 | INEN | Almacén Central | A-1 | 8612B-CTO-S01
1329 | 0101030101 | Equipos Biomédicos | Terapia de Infusión | BOMBA DE INFUSIÓN | MINDRAY | BENE FUSION EVP | SH2-61139670 | 1 | INEN | Almacén Central | A-1 | 8612B-CTO-S01
1330 | 0101030101 | Equipos Biomédicos | Terapia de Infusión | BOMBA DE INFUSIÓN | MINDRAY | BENE FUSION EVP | SH2-61139654 | 1 | INEN | Almacén Central | A-1 | 8612B-CTO-S01
1331 | 0101030101 | Equipos Biomédicos | Terapia de Infusión | BOMBA DE INFUSIÓN | MINDRAY | BENE FUSION EVP | SH2-61139691 | 1 | INEN | Almacén Central | A-1 | 8612B-CTO-S01
1332 | 0101030101 | Equipos Biomédicos | Terapia de Infusión | BOMBA DE INFUSIÓN | MINDRAY | BENE FUSION EVP | SH2-61139689 | 1 | INEN | Almacén Central | A-1 | 8612B-CTO-S01
1333 | 0101030101 | Equipos Biomédicos | Terapia de Infusión | BOMBA DE INFUSIÓN | MINDRAY | BENE FUSION EVP | SH2-61139704 | 1 | INEN | Almacén Central | A-1 | 8612B-CTO-S01
1334 | 0101030101 | Equipos Biomédicos | Terapia de Infusión | BOMBA DE INFUSIÓN | MINDRAY | BENE FUSION EVP | SH2-61139694 | 1 | INEN | Almacén Central | A-1 | 8612B-CTO-S01
1335 | 0101030101 | Equipos Biomédicos | Terapia de Infusión | BOMBA DE INFUSIÓN | MINDRAY | BENE FUSION EVP | SH2-61139696 | 1 | INEN | Almacén Central | A-1 | 8612B-CTO-S01
1336 | 0101030101 | Equipos Biomédicos | Terapia de Infusión | BOMBA DE INFUSIÓN | MINDRAY | BENE FUSION EVP | SH2-61139671 | 1 | INEN | Almacén Central | A-1 | 8612B-CTO-S01
1337 | 0101030101 | Equipos Biomédicos | Terapia de Infusión | BOMBA DE INFUSIÓN | MINDRAY | BENE FUSION EVP | SH2-61139682 | 1 | INEN | Almacén Central | A-1 | 8612B-CTO-S01
1338 | 0101030101 | Equipos Biomédicos | Terapia de Infusión | BOMBA DE INFUSIÓN | MINDRAY | BENE FUSION EVP | SH2-61139674 | 1 | INEN | Almacén Central | A-1 | 8612B-CTO-S01
1339 | 0101030101 | Equipos Biomédicos | Terapia de Infusión | BOMBA DE INFUSIÓN | MINDRAY | BENE FUSION EVP | SH2-61139664 | 1 | INEN | Almacén Central | A-1 | 8612B-CTO-S01
1340 | 0101030101 | Equipos Biomédicos | Terapia de Infusión | BOMBA DE INFUSIÓN | MINDRAY | BENE FUSION EVP | SH2-61139703 | 1 | INEN | Almacén Central | A-1 | 8612B-CTO-S01
1341 | 0101030101 | Equipos Biomédicos | Terapia de Infusión | BOMBA DE INFUSIÓN | MINDRAY | BENE FUSION EVP | SH2-61139667 | 1 | INEN | Almacén Central | A-1 | 8612B-CTO-S01
1342 | 0101030101 | Equipos Biomédicos | Terapia de Infusión | BOMBA DE INFUSIÓN | MINDRAY | BENE FUSION EVP | SH2-61139697 | 1 | INEN | Almacén Central | A-1 | 8612B-CTO-S01
1343 | 0101030101 | Equipos Biomédicos | Terapia de Infusión | BOMBA DE INFUSIÓN | MINDRAY | BENE FUSION EVP | SH2-61140167 | 1 | INEN | Almacén Central | A-1 | 8612B-CTO-S01
1344 | 0101030101 | Equipos Biomédicos | Terapia de Infusión | BOMBA DE INFUSIÓN | MINDRAY | BENE FUSION EVP | SH2-61140161 | 1 | INEN | Almacén Central | A-1 | 8612B-CTO-S01
1345 | 0101030101 | Equipos Biomédicos | Terapia de Infusión | BOMBA DE INFUSIÓN | MINDRAY | BENE FUSION EVP | SH2-61140179 | 1 | INEN | Almacén Central | A-1 | 8612B-CTO-S01
1346 | 0101030101 | Equipos Biomédicos | Terapia de Infusión | BOMBA DE INFUSIÓN | MINDRAY | BENE FUSION EVP | SH2-61140181 | 1 | INEN | Almacén Central | A-1 | 8612B-CTO-S01
1347 | 0101030101 | Equipos Biomédicos | Terapia de Infusión | BOMBA DE INFUSIÓN | MINDRAY | BENE FUSION EVP | SH2-61139716 | 1 | INEN | Almacén Central | A-1 | 8612B-CTO-S01
1348 | 0101030101 | Equipos Biomédicos | Terapia de Infusión | BOMBA DE INFUSIÓN | MINDRAY | BENE FUSION EVP | SH2-61140160 | 1 | INEN | Almacén Central | A-1 | 8612B-CTO-S01
1349 | 0101030101 | Equipos Biomédicos | Terapia de Infusión | BOMBA DE INFUSIÓN | MINDRAY | BENE FUSION EVP | SH2-61140170 | 1 | INEN | Almacén Central | A-1 | 8612B-CTO-S01
1350 | 0101030101 | Equipos Biomédicos | Terapia de Infusión | BOMBA DE INFUSIÓN | MINDRAY | BENE FUSION EVP | SH2-61140172 | 1 | INEN | Almacén Central | A-1 | 8612B-CTO-S01
1351 | 0101030101 | Equipos Biomédicos | Terapia de Infusión | BOMBA DE INFUSIÓN | MINDRAY | BENE FUSION EVP | SH2-61140180 | 1 | INEN | Almacén Central | A-1 | 8612B-CTO-S01
1352 | 0101030101 | Equipos Biomédicos | Terapia de Infusión | BOMBA DE INFUSIÓN | MINDRAY | BENE FUSION EVP | SH2-61139677 | 1 | INEN | Almacén Central | A-1 | 8612B-CTO-S01
1353 | 0101030101 | Equipos Biomédicos | Terapia de Infusión | BOMBA DE INFUSIÓN | MINDRAY | BENE FUSION EVP | SH2-61139669 | 1 | INEN | Almacén Central | A-1 | 8612B-CTO-S01
1354 | 0101030101 | Equipos Biomédicos | Terapia de Infusión | BOMBA DE INFUSIÓN | MINDRAY | BENE FUSION EVP | SH2-61139690 | 1 | INEN | Almacén Central | A-1 | 8612B-CTO-S01
1355 | 0101030101 | Equipos Biomédicos | Terapia de Infusión | BOMBA DE INFUSIÓN | MINDRAY | BENE FUSION EVP | SH2-61139681 | 1 | INEN | Almacén Central | A-1 | 8612B-CTO-S01
1356 | 0101030101 | Equipos Biomédicos | Terapia de Infusión | BOMBA DE INFUSIÓN | MINDRAY | BENE FUSION EVP | SH2-61139705 | 1 | INEN | Almacén Central | A-1 | 8612B-CTO-S01
1357 | 0101030101 | Equipos Biomédicos | Terapia de Infusión | BOMBA DE INFUSIÓN | MINDRAY | BENE FUSION EVP | SH2-61139653 | 1 | INEN | Almacén Central | A-1 | 8612B-CTO-S01
1358 | 0101030101 | Equipos Biomédicos | Terapia de Infusión | BOMBA DE INFUSIÓN | MINDRAY | BENE FUSION EVP | SH2-61139686 | 1 | INEN | Almacén Central | A-1 | 8612B-CTO-S01
1359 | 0101030101 | Equipos Biomédicos | Terapia de Infusión | BOMBA DE INFUSIÓN | MINDRAY | BENE FUSION EVP | SH2-61139660 | 1 | INEN | Almacén Central | A-1 | 8612B-CTO-S01
1360 | 0101030202 | Equipos Biomédicos | Terapia de Infusión | BOMBA DE INFUSIÓN DE UN CANAL | ENMIND | EN-V7 SMART | 70250373483 | 1 | CAJA 40 | Almacén Central | B-2 |  |  | 2025-03-21
1361 | 0101030202 | Equipos Biomédicos | Terapia de Infusión | BOMBA DE INFUSIÓN DE UN CANAL | ENMIND | EN-V7 SMART | 70250373486 | 1 | CAJA 40 | Almacén Central | B-2 |  |  | 2025-03-21
1362 | 0101030202 | Equipos Biomédicos | Terapia de Infusión | BOMBA DE INFUSIÓN DE UN CANAL | ENMIND | EN-V7 SMART | 70250373484 | 1 | CAJA 40 | Almacén Central | B-2 |  |  | 2025-03-21
1363 | 0101030202 | Equipos Biomédicos | Terapia de Infusión | BOMBA DE INFUSIÓN DE UN CANAL | ENMIND | EN-V7 SMART | 70250373492 | 1 | CAJA 40 | Almacén Central | B-2 |  |  | 2025-03-21
1364 | 0101030202 | Equipos Biomédicos | Terapia de Infusión | BOMBA DE INFUSIÓN DE UN CANAL | ENMIND | EN-V7 SMART | 70250373488 | 1 | CAJA 40 | Almacén Central | B-2 |  |  | 2025-03-21
1365 | 0101030202 | Equipos Biomédicos | Terapia de Infusión | BOMBA DE INFUSIÓN DE UN CANAL | ENMIND | EN-V7 SMART | 70250373494 | 1 | CAJA 40 | Almacén Central | B-2 |  |  | 2025-03-21
1366 | 0101030202 | Equipos Biomédicos | Terapia de Infusión | BOMBA DE INFUSIÓN DE UN CANAL | ENMIND | EN-V7 SMART | 70250373498 | 1 | CAJA 40 | Almacén Central | B-2 |  |  | 2025-03-21
1367 | 0101030202 | Equipos Biomédicos | Terapia de Infusión | BOMBA DE INFUSIÓN DE UN CANAL | ENMIND | EN-V7 SMART | 70250373496 | 1 | CAJA 40 | Almacén Central | B-2 |  |  | 2025-03-21
1368 | 0101030202 | Equipos Biomédicos | Terapia de Infusión | BOMBA DE INFUSIÓN DE UN CANAL | ENMIND | EN-V7 SMART | 70250373490 | 1 | CAJA 40 | Almacén Central | B-2 |  |  | 2025-03-21
1369 | 0101030202 | Equipos Biomédicos | Terapia de Infusión | BOMBA DE INFUSIÓN DE UN CANAL | ENMIND | EN-V7 SMART | 70250373485 | 1 | CAJA 40 | Almacén Central | B-2 |  |  | 2025-03-21
1370 | 0101030202 | Equipos Biomédicos | Terapia de Infusión | BOMBA DE INFUSIÓN DE UN CANAL | ENMIND | EN-V7 SMART | 70250373493 | 1 | CAJA 40 | Almacén Central | B-2 |  |  | 2025-03-21
1371 | 0101030202 | Equipos Biomédicos | Terapia de Infusión | BOMBA DE INFUSIÓN DE UN CANAL | ENMIND | EN-V7 SMART | 70250373480 | 1 | CAJA 40 | Almacén Central | B-2 |  |  | 2025-03-21
1372 | 0101030202 | Equipos Biomédicos | Terapia de Infusión | BOMBA DE INFUSIÓN DE UN CANAL | ENMIND | EN-V7 SMART | 70250373481 | 1 | CAJA 40 | Almacén Central | B-2 |  |  | 2025-03-21
1373 | 0101030202 | Equipos Biomédicos | Terapia de Infusión | BOMBA DE INFUSIÓN DE UN CANAL | ENMIND | EN-V7 SMART | 70250373482 | 1 | CAJA 40 | Almacén Central | B-2 |  |  | 2025-03-21
1374 | 0101030202 | Equipos Biomédicos | Terapia de Infusión | BOMBA DE INFUSIÓN DE UN CANAL | ENMIND | EN-V7 SMART | 70250373489 | 1 | CAJA 40 | Almacén Central | B-2 |  |  | 2025-03-21
1375 | 0101030202 | Equipos Biomédicos | Terapia de Infusión | BOMBA DE INFUSIÓN DE UN CANAL | ENMIND | EN-V7 SMART | 70250373497 | 1 | CAJA 40 | Almacén Central | B-2 |  |  | 2025-03-21
1376 | 0101030202 | Equipos Biomédicos | Terapia de Infusión | BOMBA DE INFUSIÓN DE UN CANAL | ENMIND | EN-V7 SMART | 70250373499 | 1 | CAJA 40 | Almacén Central | B-2 |  |  | 2025-03-21
1377 | 0101030202 | Equipos Biomédicos | Terapia de Infusión | BOMBA DE INFUSIÓN DE UN CANAL | ENMIND | EN-V7 SMART | 70250373495 | 1 | CAJA 40 | Almacén Central | B-2 |  |  | 2025-03-21
1378 | 0101030202 | Equipos Biomédicos | Terapia de Infusión | BOMBA DE INFUSIÓN DE UN CANAL | ENMIND | EN-V7 SMART | 70250373491 | 1 | CAJA 40 | Almacén Central | B-2 |  |  | 2025-03-21
1379 | 0101030202 | Equipos Biomédicos | Terapia de Infusión | BOMBA DE INFUSIÓN DE UN CANAL | ENMIND | EN-V7 SMART | 70250373487 | 1 | CAJA 40 | Almacén Central | B-2 |  |  | 2025-03-21
1380 | 0101030602 | Equipos Biomédicos | Terapia de Infusión | BOMBA DE JERINGA | ENMIND | EN-S7 | 71250327344 | 1 | CAJA 40 | Almacén Central | B-2 |  |  | 2025-03-21
1381 | 0101030501 | Equipos Biomédicos | Terapia de Infusión | BOMBA DE JERINGA | MINDRAY | ESP | SH1-61139400 | 1 | INEN | Almacén Central | A-1 | 8521B-CTO-S01 |  | 2026-01-26
1382 | 0101030501 | Equipos Biomédicos | Terapia de Infusión | BOMBA DE JERINGA | MINDRAY | ESP | SH1-61139402 | 1 | INEN | Almacén Central | A-1 | 8521B-CTO-S01 |  | 2026-01-26
1383 | 0501490101 | Equipos Biomédicos | Terapia de Infusión | GANCHO PARA BOMBA DE INFUSION | MINDRAY | S/M |  | 34 | 101 | Almacén Central | I-1 | 115-070532-00 |  | 2025-12-22
1384 | 0101230201 | Equipos Biomédicos | Terapia de Infusión | SISTEMA DE VIGILANCIA DE INFUSIÓN | MINDRAY | BENE FUSION EDS | SH3-61028012 | 1 | INEN | Almacén Central | A-1 | 8807B-CTO-S01
1385 | 0101230201 | Equipos Biomédicos | Terapia de Infusión | SISTEMA DE VIGILANCIA DE INFUSIÓN | MINDRAY | BENE FUSION EDS | SH3-61028013 | 1 | INEN | Almacén Central | A-1 | 8807B-CTO-S01
1386 | 0101230201 | Equipos Biomédicos | Terapia de Infusión | SISTEMA DE VIGILANCIA DE INFUSIÓN | MINDRAY | BENE FUSION EDS | SH3-61028007 | 1 | INEN | Almacén Central | A-1 | 8807B-CTO-S01
1387 | 0101230201 | Equipos Biomédicos | Terapia de Infusión | SISTEMA DE VIGILANCIA DE INFUSIÓN | MINDRAY | BENE FUSION EDS | SH3-61028010 | 1 | INEN | Almacén Central | A-1 | 8807B-CTO-S01
1388 | 0101230201 | Equipos Biomédicos | Terapia de Infusión | SISTEMA DE VIGILANCIA DE INFUSIÓN | MINDRAY | BENE FUSION EDS | SH3-61028014 | 1 | INEN | Almacén Central | A-1 | 8807B-CTO-S01
1389 | 0101230201 | Equipos Biomédicos | Terapia de Infusión | SISTEMA DE VIGILANCIA DE INFUSIÓN | MINDRAY | BENE FUSION EDS | SH3-61028000 | 1 | INEN | Almacén Central | A-1 | 8807B-CTO-S01
1390 | 0101230201 | Equipos Biomédicos | Terapia de Infusión | SISTEMA DE VIGILANCIA DE INFUSIÓN | MINDRAY | BENE FUSION EDS | SH3-61028004 | 1 | INEN | Almacén Central | A-1 | 8807B-CTO-S01
1391 | 0101230201 | Equipos Biomédicos | Terapia de Infusión | SISTEMA DE VIGILANCIA DE INFUSIÓN | MINDRAY | BENE FUSION EDS | SH3-61028002 | 1 | INEN | Almacén Central | A-1 | 8807B-CTO-S01
1392 | 0101230201 | Equipos Biomédicos | Terapia de Infusión | SISTEMA DE VIGILANCIA DE INFUSIÓN | MINDRAY | BENE FUSION EDS | SH3-61028009 | 1 | INEN | Almacén Central | A-1 | 8807B-CTO-S01
1393 | 0101230201 | Equipos Biomédicos | Terapia de Infusión | SISTEMA DE VIGILANCIA DE INFUSIÓN | MINDRAY | BENE FUSION EDS | SH3-01028015 | 1 | INEN | Almacén Central | A-1 | 8807B-CTO-S01
1394 | 0101230201 | Equipos Biomédicos | Terapia de Infusión | SISTEMA DE VIGILANCIA DE INFUSIÓN | MINDRAY | BENE FUSION EDS | SH3-61028001 | 1 | INEN | Almacén Central | A-1 | 8807B-CTO-S01
1395 | 0101230201 | Equipos Biomédicos | Terapia de Infusión | SISTEMA DE VIGILANCIA DE INFUSIÓN | MINDRAY | BENE FUSION EDS | SH3-61028003 | 1 | INEN | Almacén Central | A-1 | 8807B-CTO-S01
1396 | 0101230201 | Equipos Biomédicos | Terapia de Infusión | SISTEMA DE VIGILANCIA DE INFUSIÓN | MINDRAY | BENE FUSION EDS | SH3-61028016 | 1 | INEN | Almacén Central | A-1 | 8807B-CTO-S01
1397 | 0501300501 | Equipos Biomédicos | Terapia de Infusión | SOPORTE DE BOMBA DE JERINGA |  |  |  | 1 | D-106 | Quillabamba | PROYECTO QUILLABAMBA |  |  |  | Par
1398 | 0501300501 | Equipos Biomédicos | Terapia de Infusión | SOPORTE DE BOMBA DE JERINGA |  |  |  | 1 | D-106A | Quillabamba | PROYECTO QUILLABAMBA | 040-001585-00 |  |  | Par
1399 | 0501300503 | Equipos Biomédicos | Terapia de Infusión | SOPORTE DE BOMBA DE JERINGA | GENÉRICO |  |  | 1 | D-106 | Challhuahuacho | PROYECTO CHALLHUAHUACHO |  |  |  | Par
1400 | 0501480101 | Equipos de Cómputo y Tecnología | Estaciones de Trabajo y Energía | CABLE TIPO 8 SCHUKO | NETCOM | S/M |  | 2 | 264 | Almacén Central | B-1
1401 | 0501480102 | Equipos de Cómputo y Tecnología | Estaciones de Trabajo y Energía | CABLE TIPO 8 SCHUKO | S/M | S/M |  | 2 | 502 | Almacén Central | B-1
1402 | 0501480201 | Equipos de Cómputo y Tecnología | Estaciones de Trabajo y Energía | CABLE TIPO D SCHUKO | S/M | S/M |  | 1 | 502 | Almacén Central | B-1
1403 | 0501480301 | Equipos de Cómputo y Tecnología | Estaciones de Trabajo y Energía | CABLE TIPO SCHUKO | S/M | S/M |  | 41 | 264 | Almacén Central | B-1 |  |  |  | (INCLUYE CARGADOR GRIS DE 5MT 40 + 1)
1404 | 0501480301 | Equipos de Cómputo y Tecnología | Estaciones de Trabajo y Energía | CABLE TIPO SCHUKO | S/M | S/M |  | 20 | 502 | Almacén Central | B-1
1405 | 0402090101 | Equipos de Cómputo y Tecnología | Estaciones de Trabajo y Energía | CABLE USB RS232 | NETCOM | USB A RS232 |  | 3 | CAJA 74 | Almacén Central | E-4
1406 | 0402100101 | Equipos de Cómputo y Tecnología | Estaciones de Trabajo y Energía | CABLE VGA | WAYJA | VGA/VGA |  | 1 | CAJA 74 | Almacén Central | E-4
1407 | 0401040102 | Equipos de Cómputo y Tecnología | Estaciones de Trabajo y Energía | CPU | HP | PRO SFF 400G9 DESKTOP PC | 4CE527BZ10 | 1 | D-244 | Quillabamba | PROYECTO QUILLABAMBA
1408 | 0401040102 | Equipos de Cómputo y Tecnología | Estaciones de Trabajo y Energía | CPU | HP | PRO SFF 400G9 DESKTOP PC | 4CE527BZ6H | 1 | D-270 | Quillabamba | PROYECTO QUILLABAMBA
1409 | 0401040102 | Equipos de Cómputo y Tecnología | Estaciones de Trabajo y Energía | CPU | HP | PRO SFF 400G9 DESKTOP PC | 4CE527BZ48 | 1 | D-270 | Quillabamba | PROYECTO QUILLABAMBA
1410 | 0401040102 | Equipos de Cómputo y Tecnología | Estaciones de Trabajo y Energía | CPU | HP | PRO SFF 400G9 DESKTOP PC | 4CE527BZ3F | 1 | D-351 | Quillabamba | PROYECTO QUILLABAMBA
1411 | 0401040102 | Equipos de Cómputo y Tecnología | Estaciones de Trabajo y Energía | CPU | HP | PRO SFF 400G9 DESKTOP PC | 4CE527BZ0B | 1 | D-354 | Quillabamba | PROYECTO QUILLABAMBA
1412 | 0401040102 | Equipos de Cómputo y Tecnología | Estaciones de Trabajo y Energía | CPU | HP | PRO SFF 400G9 DESKTOP PC | 4CE527BZ5B | 1 | D-354 | Quillabamba | PROYECTO QUILLABAMBA
1413 | 0401040102 | Equipos de Cómputo y Tecnología | Estaciones de Trabajo y Energía | CPU | HP | PRO SFF 400G9 DESKTOP PC | 4CE527BZ5R | 1 | D-244 | Challhuahuacho | PROYECTO CHALLHUAHUACHO
1414 | 0401040102 | Equipos de Cómputo y Tecnología | Estaciones de Trabajo y Energía | CPU | HP | PRO SFF 400G9 DESKTOP PC | 4CE527BZ3S | 1 | D-270 | Challhuahuacho | PROYECTO CHALLHUAHUACHO
1415 | 0401040102 | Equipos de Cómputo y Tecnología | Estaciones de Trabajo y Energía | CPU | HP | PRO SFF 400G9 DESKTOP PC | 4CE527BZ64 | 1 | D-270 | Challhuahuacho | PROYECTO CHALLHUAHUACHO
1416 | 0401040103 | Equipos de Cómputo y Tecnología | Estaciones de Trabajo y Energía | CPU | HP | DROSFF40069 | 4C538CKCN | 1 | D-8 | Challhuahuacho | PROYECTO CHALLHUAHUACHO | C2U76LS
1417 | 0401040101 | Equipos de Cómputo y Tecnología | Estaciones de Trabajo y Energía | CPU | ANTRYX | ELEGANT 570M |  | 1 | D-243 | Fortaleza |  |  |  |  | Foto incluye: - placa - CPU - ssd - fuente
1418 | 0401040104 | Equipos de Cómputo y Tecnología | Estaciones de Trabajo y Energía | CPU (WORK STATION) | HP | Z22OS/ZH3 | 2UA345277P | 1 | CAJA 40 | Almacén Central | B-2 | DOVB6UC#ABA |  | 2013-09-11
1419 | 0401040104 | Equipos de Cómputo y Tecnología | Estaciones de Trabajo y Energía | CPU (WORK STATION) | HP | Z22OS/ZH3 | 2UA345278R | 1 | CAJA 40 | Almacén Central | B-2 | DOVB6UC#ABA |  | 2013-09-11
1420 | 0401040104 | Equipos de Cómputo y Tecnología | Estaciones de Trabajo y Energía | CPU (WORK STATION) | HP | Z22OS/ZH3 | 2UA345277V | 1 | CAJA 40 | Almacén Central | B-2 | DOVB6UC#ABA |  | 2013-09-11
1421 | 0401040104 | Equipos de Cómputo y Tecnología | Estaciones de Trabajo y Energía | CPU (WORK STATION) | HP | Z22OS/ZH3 | 2UA345278L | 1 | CAJA 40 | Almacén Central | B-2 | DOVB6UC#ABA |  | 2013-09-11
1422 | 0501520101 | Equipos de Cómputo y Tecnología | Estaciones de Trabajo y Energía | DVR | MINDRAY | RC100 | 23X1026 | 1 | CAJA 66 | Almacén Central | D-2 |  |  | 2026-10-23 | DEFECTUOSO
1423 | 0301090201 | Equipos de Cómputo y Tecnología | Estaciones de Trabajo y Energía | ESCRITORIO ALTURA AJUSTABLE PARA PC DE ULTRASONIDO | HC |  |  | 1 | D-387 | Fortaleza
1424 | 0401060101 | Equipos de Cómputo y Tecnología | Estaciones de Trabajo y Energía | ESTABILIZADOR DE VOLTAJE | DELTA ELECTRIC | ENS 2000 |  | 1 | CAJA 95 | Almacén Central | D-2
1425 | 0401060201 | Equipos de Cómputo y Tecnología | Estaciones de Trabajo y Energía | ESTABILIZADOR DE VOLTAJE 900VA | CDP | RAVR 1008i | 250415-1390218/1390222/1390147/1390224/1390156/1390227/1390148/1390228/1390226/1390249/1390146/1390153/1390149/1390150/1394420/1399064 | 16 | 202 | Almacén Central | E-2 |  |  | 2025-04-15
1426 | 0105360201 | Equipos de Cómputo y Tecnología | Estaciones de Trabajo y Energía | LECTOR DE BARRAS | ZKTECO | ZKB 101S | 30001015123490021 | 1 | CAJA 75 | Almacén Central | D-2
1427 | 0105360301 | Equipos de Cómputo y Tecnología | Estaciones de Trabajo y Energía | LECTOR DE BARRAS MANUAL | CDX | I-1915 | 2435580100 | 1 | D-244 | Fortaleza |  | —
1428 | 0402080101 | Equipos de Cómputo y Tecnología | Estaciones de Trabajo y Energía | MICRO CONVERTIDOR | BLACK MAGIC DESIGN | SDI/HDMI | 12617449 | 1 | CAJA 72 | Almacén Central | E-4
1429 | 0401010302 | Equipos de Cómputo y Tecnología | Estaciones de Trabajo y Energía | PC | LENOVO | IDEACENTRE AIO 27IRH9 | MP2ZWC5B | 1 | D-243 | Quillabamba | PROYECTO QUILLABAMBA
1430 | 0401010301 | Equipos de Cómputo y Tecnología | Estaciones de Trabajo y Energía | PC | ANTRYX | XS-120 |  | 1 | D-56 | Fortaleza |  | ACXS120K-350CPR1
1431 | 0401010401 | Equipos de Cómputo y Tecnología | Estaciones de Trabajo y Energía | PC GENÉRICA | ANTHYX | ELEGANT 570M | — | 1 | D-244 | Fortaleza |  | —
1432 | 0401070101 | Equipos de Cómputo y Tecnología | Estaciones de Trabajo y Energía | PLACA PCI PARA RUEDO RS232 | KNUP | KP T89 |  | 2 | CAJA 74 | Almacén Central | E-4
1433 | 0402110101 | Equipos de Cómputo y Tecnología | Estaciones de Trabajo y Energía | PROTECTOR DE VOLTAJE | SOLLATEK | VOLTSHIELD | 52644702875 5220201739 | 2 | 247 | Almacén Central | G-3 | 92625100
1434 | 0402030102 | Equipos de Cómputo y Tecnología | Estaciones de Trabajo y Energía | TECLADO | HAVIT | KB2001CM-SP |  | 1 | D-258 | Quillabamba | PROYECTO QUILLABAMBA |  |  |  | incluye mouse
1435 | 0402030102 | Equipos de Cómputo y Tecnología | Estaciones de Trabajo y Energía | TECLADO | HAWIT | KB2001CH-SP |  | 1 | D-258 | Challhuahuacho | PROYECTO CHALLHUAHUACHO |  |  |  | incluye mouse
1436 | 0402030101 | Equipos de Cómputo y Tecnología | Estaciones de Trabajo y Energía | TECLADO | LOGITECH | MK120 |  | 1 | D-8 | Challhuahuacho | PROYECTO CHALLHUAHUACHO
1437 | 0402030101 | Equipos de Cómputo y Tecnología | Estaciones de Trabajo y Energía | TECLADO | LOGITECH | MK120 | 2527LOR1NHY9 | 1 | D-243 | Fortaleza
1438 | 0402030101 | Equipos de Cómputo y Tecnología | Estaciones de Trabajo y Energía | TECLADO | LOGITEC | MK120 | 2527LOR1NGY9 | 1 | D-244 | Fortaleza |  | 920-004428
1439 | 0601070101 | Equipos de Cómputo y Tecnología | Estaciones de Trabajo y Energía | TECLADO DE GRADO MEDICO | AOHUA | CK103A | Y2408880301 | 1 |  | Almacén Central | OFICINA P19
1440 | 0601070101 | Equipos de Cómputo y Tecnología | Estaciones de Trabajo y Energía | TECLADO DE GRADO MEDICO | AOHUA | CK103A | Y2406880234473 | 1 |  | Almacén Central | D-4 / SOTANO 7
1441 | 0601070101 | Equipos de Cómputo y Tecnología | Estaciones de Trabajo y Energía | TECLADO DE GRADO MEDICO | AOHUA | CK103A | Y2406880234474 | 1 |  | Almacén Central | D-4 / SOTANO 7
1442 | 0402030201 | Equipos de Cómputo y Tecnología | Estaciones de Trabajo y Energía | TECLADO KB410 USB STANDARD | S/M | KB410 |  | 1 |  | Almacén Central | BPA
1443 | 0402010101 | Equipos de Cómputo y Tecnología | Estaciones de Trabajo y Energía | UPS | POWER FOREX | TM1102S | 2101101022592147 | 1 | D-244 | Quillabamba | PROYECTO QUILLABAMBA
1444 | 0402010101 | Equipos de Cómputo y Tecnología | Estaciones de Trabajo y Energía | UPS | POWER FOREX | TM1102S | 2101101022592051 | 1 | D-368 | Quillabamba | PROYECTO QUILLABAMBA
1445 | 0402010101 | Equipos de Cómputo y Tecnología | Estaciones de Trabajo y Energía | UPS | POEWER FOREX | TM1102S | 2101101022592045 | 1 | D-100 | Quillabamba | PROYECTO QUILLABAMBA
1446 | 0402010101 | Equipos de Cómputo y Tecnología | Estaciones de Trabajo y Energía | UPS | POWER FOREX | TM1102S | 2101101022592036 | 1 | D-103 | Quillabamba | PROYECTO QUILLABAMBA
1447 | 0402010101 | Equipos de Cómputo y Tecnología | Estaciones de Trabajo y Energía | UPS | POWER FOREX | TM1102S | 2101101022592037 | 1 | D-103 | Quillabamba | PROYECTO QUILLABAMBA
1448 | 0402010101 | Equipos de Cómputo y Tecnología | Estaciones de Trabajo y Energía | UPS | POWER FOREX | TM1102S | 2101101022592038 | 1 | D-103 | Quillabamba | PROYECTO QUILLABAMBA
1449 | 0402010101 | Equipos de Cómputo y Tecnología | Estaciones de Trabajo y Energía | UPS | POWER FOREX | TM1102S | 2101101022592040 | 1 | D-103 | Quillabamba | PROYECTO QUILLABAMBA
1450 | 0402010101 | Equipos de Cómputo y Tecnología | Estaciones de Trabajo y Energía | UPS | POWER FOREX | TM1102S | 2101101022592035 | 1 | D-363 | Quillabamba | PROYECTO QUILLABAMBA
1451 | 0402010101 | Equipos de Cómputo y Tecnología | Estaciones de Trabajo y Energía | UPS | PWER FOREX | TM1102S | 2101101022592025 | 1 | D-99 | Quillabamba | PROYECTO QUILLABAMBA
1452 | 0402010101 | Equipos de Cómputo y Tecnología | Estaciones de Trabajo y Energía | UPS | POWER FOREX | TM1102S | 2101101022592148 | 1 | D-244 | Challhuahuacho | PROYECTO CHALLHUAHUACHO
1453 | 0402010101 | Equipos de Cómputo y Tecnología | Estaciones de Trabajo y Energía | UPS | POWER FOREX | TM1102S | 2101101022592041 | 1 | D-103 | Challhuahuacho | PROYECTO CHALLHUAHUACHO
1454 | 0402010101 | Equipos de Cómputo y Tecnología | Estaciones de Trabajo y Energía | UPS | POWER FOREX | TM1102S | 2101101022592044 | 1 | D-103 | Challhuahuacho | PROYECTO CHALLHUAHUACHO
1455 | 0402010101 | Equipos de Cómputo y Tecnología | Estaciones de Trabajo y Energía | UPS | PWER FOREX | TM1102S | 2101101022592027 | 1 | D-99 | Challhuahuacho | PROYECTO CHALLHUAHUACHO
1456 | 0402010101 | Equipos de Cómputo y Tecnología | Estaciones de Trabajo y Energía | UPS | PWER FOREX | TM1102S | 2101101022592033 | 1 | D-99 | Challhuahuacho | PROYECTO CHALLHUAHUACHO
1457 | 0402010201 | Equipos de Cómputo y Tecnología | Estaciones de Trabajo y Energía | UPS 2KVA | POWEREX | TM1102S | 210119000000000 | 1 | CAJA 43 | Almacén Central | A-2
1458 | 0402010201 | Equipos de Cómputo y Tecnología | Estaciones de Trabajo y Energía | UPS 2KVA | POWEREX | TM1102S | 210119000000000 | 1 | CAJA 43 | Almacén Central | A-2
1459 | 0402010201 | Equipos de Cómputo y Tecnología | Estaciones de Trabajo y Energía | UPS 2KVA | POWEREX | TM1102S | 210119000000000 | 1 | CAJA 43 | Almacén Central | A-2
1460 | 0402010201 | Equipos de Cómputo y Tecnología | Estaciones de Trabajo y Energía | UPS 2KVA | POWEREX | TM1102S | 210119000000000 | 1 | CAJA 43 | Almacén Central | A-2
1461 | 0402010201 | Equipos de Cómputo y Tecnología | Estaciones de Trabajo y Energía | UPS 2KVA | POWEREX | TM1102S | 210119000000000 | 1 | CAJA 43 | Almacén Central | A-2
1462 | 0501360201 | Equipos de Cómputo y Tecnología | Estaciones de Trabajo y Energía | UPS DE FACOEMULSIFICADOR | POWER PANEX | TM1103S | 2101107042812071 | 1 | D-431 | Santa Rosa
1463 | 0101100103 | Equipos de Cómputo y Tecnología | Impresión | IMPRESORA | KONICA MINOLTA | REGIUS MODEL 110 HQ | 0404-08260 | 1 | 257 | Almacén Central | PISO
1464 | 0401050103 | Equipos de Cómputo y Tecnología | Impresión | IMPRESORA | POWER FOREX | ECOTANK L5590 | XBBV382560 | 1 | D-270 | Challhuahuacho | PROYECTO CHALLHUAHUACHO
1465 | 0401050101 | Equipos de Cómputo y Tecnología | Impresión | IMPRESORA | BROTHER | HL-1212W | U63982H5L537121 | 1 | D-8 | Challhuahuacho | PROYECTO CHALLHUAHUACHO
1466 | 0401050103 | Equipos de Cómputo y Tecnología | Impresión | IMPRESORA | EPSON | L5590 | XBBV427085 | 1 | D-244 | Santa Rosa |  | C11CK57301
1467 | 0101100101 | Equipos de Cómputo y Tecnología | Impresión | IMPRESORA LASER | KONICA MINOLTA | DRYPRO SIGMA | 2490 | 1 | 256 | Almacén Central | PISO
1468 | 0101100101 | Equipos de Cómputo y Tecnología | Impresión | IMPRESORA LASER | KONICA MINOLTA | DRYPRO SIGMA | 2170 | 1 | 254 | Almacén Central | PISO
1469 | 0101100101 | Equipos de Cómputo y Tecnología | Impresión | IMPRESORA LASER | KONICA MINOLTA | DRYPRO SIGMA | 5605 | 1 | 255 | Almacén Central | PISO
1470 | 0101100102 | Equipos de Cómputo y Tecnología | Impresión | IMPRESORA LASER | KONICA MINOLTA | DRYPRO SIGMA 2 | 204227 | 1 | D-20 | Quillabamba | PROYECTO QUILLABAMBA | AD9001
1471 | 0401050103 | Equipos de Cómputo y Tecnología | Impresión | IMPRESORA LASER | EPSON | ECOTANK L5590 | XBBV426619 | 1 | D-243 | Quillabamba | PROYECTO QUILLABAMBA
1472 | 0401050103 | Equipos de Cómputo y Tecnología | Impresión | IMPRESORA LASER | EPSON | ECOTANK L5590 | XBBV429000 | 1 | D-270 | Quillabamba | PROYECTO QUILLABAMBA
1473 | 0401050103 | Equipos de Cómputo y Tecnología | Impresión | IMPRESORA LASER | EPSON | ECOTANK L5590 | XBBV426778 | 1 | D-270 | Quillabamba | PROYECTO QUILLABAMBA
1474 | 0401050105 | Equipos de Cómputo y Tecnología | Impresión | IMPRESORA LASER | HP | LASERJET PRO M203DN | VN5J269734 | 1 | D-351 | Quillabamba | PROYECTO QUILLABAMBA
1475 | 0401050103 | Equipos de Cómputo y Tecnología | Impresión | IMPRESORA LASER | EPSON | ECOTANK L5590 | XBBV426612 | 1 | D-354 | Quillabamba | PROYECTO QUILLABAMBA
1476 | 0401050103 | Equipos de Cómputo y Tecnología | Impresión | IMPRESORA LASER | EPSON | ECOTANK L5590 | XBBV427181 | 1 | D-354 | Quillabamba | PROYECTO QUILLABAMBA
1477 | 0401050103 | Equipos de Cómputo y Tecnología | Impresión | IMPRESORA LASER | EPSON | ECOTANK L5590 | XBVV426781 | 1 | D-368 | Quillabamba | PROYECTO QUILLABAMBA
1478 | 0401050104 | Equipos de Cómputo y Tecnología | Impresión | IMPRESORA LASER | EPSON | ECOTANK L3250 | XAGZK28511 | 1 | D-100 | Quillabamba | PROYECTO QUILLABAMBA
1479 | 0401050104 | Equipos de Cómputo y Tecnología | Impresión | IMPRESORA LASER | EPSON | ECOTANK L3250 | XAGZK27491 | 1 | D-363 | Quillabamba | PROYECTO QUILLABAMBA
1480 | 0401050104 | Equipos de Cómputo y Tecnología | Impresión | IMPRESORA LASER | EPSON | ECOTANK L3250 | XAGZK27493 | 1 | D-99 | Quillabamba | PROYECTO QUILLABAMBA
1481 | 0101100102 | Equipos de Cómputo y Tecnología | Impresión | IMPRESORA LASER | KONICA MINOLTA | DRYPRO SIGMA 2 | 204225 | 1 | D-20 | Challhuahuacho | PROYECTO CHALLHUAHUACHO | AD9001
1482 | 0401050102 | Equipos de Cómputo y Tecnología | Impresión | IMPRESORA LASER | BROTHER | HL-L3280CDW | U67025L4N355895 | 1 | D-263 | Challhuahuacho | PROYECTO CHALLHUAHUACHO
1483 | 0401050103 | Equipos de Cómputo y Tecnología | Impresión | IMPRESORA LASER | EPSON | ECOTANK L5590 | XBBV380623 | 1 | D-270 | Challhuahuacho | PROYECTO CHALLHUAHUACHO
1484 | 0401050104 | Equipos de Cómputo y Tecnología | Impresión | IMPRESORA LASER | EPSON | ECOTANK L3250 | XAGZK25830 | 1 | D-99 | Challhuahuacho | PROYECTO CHALLHUAHUACHO
1485 | 0401050104 | Equipos de Cómputo y Tecnología | Impresión | IMPRESORA LASER | EPSON | ECOTANK L3250 | XAGZK25847 | 1 | D-99 | Challhuahuacho | PROYECTO CHALLHUAHUACHO
1486 | 0401050101 | Equipos de Cómputo y Tecnología | Impresión | IMPRESORA LASER | BROTHER | HL-1212W | U6398D5L452991 | 1 | D-244 | Fortaleza |  | 84UE0700272
1487 | 0101100101 | Equipos de Cómputo y Tecnología | Impresión | IMPRESORA LASER DE IMÁGENES | KONICA MINOLTA | DRYPRO SIGMA | 2169 | 2 | 258 Y 259 | Almacén Central | PISO | REF A4A9 PARTE:9G9001
1488 | 0101100101 | Equipos de Cómputo y Tecnología | Impresión | IMPRESORA LASER DE IMÁGENES | KONICA MINOLTA | DRYPRO SIGMA | 2159 | 1 | 260 | Almacén Central | PISO | REF A4A9 PARTE:9G9001
1489 | 0101100101 | Equipos de Cómputo y Tecnología | Impresión | IMPRESORA LASER DE IMÁGENES | KONICA MINOLTA | DRYPRO SIGMA | 2172 | 1 | 261 | Almacén Central | PISO | REF A4A9 PARTE:9G9001
1490 | 0401050101 | Equipos de Cómputo y Tecnología | Impresión | IMPRESORA LÁSER | BROTHER | HL-1212W | U63982D5L452908 | 1 | D-243 | Fortaleza
1491 | 0401050106 | Equipos de Cómputo y Tecnología | Impresión | IMPRESORA MULTIFUNCIONAL | HP | M277DW | VNB8K4D7RS | 1 |  | Almacén Central | PISO / SOTANO 7 |  |  |  | SE ENVIARÁ AL BSF
1492 | 0501530101 | Equipos de Cómputo y Tecnología | Impresión | IMPRESORA TERMICA | SONY | UP-X898MD | S01-7203479-I | 1 | D-100 | Quillabamba | PROYECTO QUILLABAMBA
1493 | 0501530101 | Equipos de Cómputo y Tecnología | Impresión | IMPRESORA TERMICA | SONY | UP-D898MD | S01-7324322-9 | 1 | D-103 | Quillabamba | PROYECTO QUILLABAMBA
1494 | 0501530101 | Equipos de Cómputo y Tecnología | Impresión | IMPRESORA TERMICA | SONY | UP-D898MD | S01-7323006-7 | 1 | D-103 | Quillabamba | PROYECTO QUILLABAMBA
1495 | 0501530101 | Equipos de Cómputo y Tecnología | Impresión | IMPRESORA TERMICA | SONY | UP-D898MD | S01-7327311-A | 1 | D-103 | Quillabamba | PROYECTO QUILLABAMBA
1496 | 0501530101 | Equipos de Cómputo y Tecnología | Impresión | IMPRESORA TERMICA | SONY | UP-D898MD | S01-7323010-2 | 1 | D-103 | Quillabamba | PROYECTO QUILLABAMBA
1497 | 0501530101 | Equipos de Cómputo y Tecnología | Impresión | IMPRESORA TERMICA | SONY | UP-X898MD | S01-7240478-I | 1 | D-363 | Quillabamba | PROYECTO QUILLABAMBA
1498 | 0501530101 | Equipos de Cómputo y Tecnología | Impresión | IMPRESORA TERMICA | SONY | UP-X898MD | S01-7203465-D | 1 | D-99 | Quillabamba | PROYECTO QUILLABAMBA
1499 | 0501530101 | Equipos de Cómputo y Tecnología | Impresión | IMPRESORA TERMICA | SONY | UP-D898MD | S01-7324279-K | 1 | D-103 | Challhuahuacho | PROYECTO CHALLHUAHUACHO
1500 | 0501530101 | Equipos de Cómputo y Tecnología | Impresión | IMPRESORA TERMICA | SONY | UP-D898MD | S01-7323028-B | 1 | D-103 | Challhuahuacho | PROYECTO CHALLHUAHUACHO
1501 | 0501530101 | Equipos de Cómputo y Tecnología | Impresión | IMPRESORA TERMICA | SONY | UP-X898MD | S01-7203478-H | 1 | D-99 | Challhuahuacho | PROYECTO CHALLHUAHUACHO
1502 | 0501530101 | Equipos de Cómputo y Tecnología | Impresión | IMPRESORA TERMICA | SONY | UP-X898MD | S01-7203477-G | 1 | D-99 | Challhuahuacho | PROYECTO CHALLHUAHUACHO
1503 | 0501530102 | Equipos de Cómputo y Tecnología | Impresión | IMPRESORA TÉRMICA | CBX | POS 587 | POS87025240791 | 1 | D-244 | Fortaleza |  | —
1504 | 0501530103 | Equipos de Cómputo y Tecnología | Impresión | IMPRESORA TÉRMICA DE TICKETS | CBX | POS-87 |  | 1 | D-243 | Fortaleza
1505 | 0703080401 | Infraestructura y Equipos Complementarios | Almacenamiento y Acondicionamiento | BIDONES AZULES | S/M | S/M |  | 4 | CAJA 30 | Almacén Central | A-3
1506 | 0703070301 | Infraestructura y Equipos Complementarios | Almacenamiento y Acondicionamiento | CAJAS DE TECNOPOR | S/M | S/M |  | 2 | CAJA 33 | Almacén Central | A-3 |  |  |  | 0.42X0.42X04.0
1507 | 0501620101 | Infraestructura y Equipos Complementarios | Almacenamiento y Acondicionamiento | DESHUMEDECEDOR | MINDRAY | DA-522 | 202501-22 | 1 | CAJA 60 | Almacén Central | D-2
1508 | 0703060201 | Infraestructura y Equipos Complementarios | Almacenamiento y Acondicionamiento | GALONERA 10 GLS | S/M | S/M |  | 1 | CAJA 31 | Almacén Central | A-3
1509 | 0703060101 | Infraestructura y Equipos Complementarios | Almacenamiento y Acondicionamiento | GALONERA 5 GLS | S/M | S/M |  | 1 | CAJA 32 | Almacén Central | A-3
1510 | 0501340201 | Infraestructura y Equipos Complementarios | Blindaje y Acondicionamiento de Salas | GABINETE INSONORIZADO | S/M | S/M |  | 1 | CAJA 10 | Almacén Central | PISO
1511 | 0501340201 | Infraestructura y Equipos Complementarios | Blindaje y Acondicionamiento de Salas | GABINETE INSONORIZADO | S/M | S/M |  | 1 | CAJA 11 | Almacén Central | PISO
1512 | 0501610101 | Infraestructura y Equipos Complementarios | Blindaje y Acondicionamiento de Salas | MARCOS EMPLOMADO | S/M | S/M |  | 3 | CAJA 12 | Almacén Central | PISO
1513 | 0501600102 | Infraestructura y Equipos Complementarios | Blindaje y Acondicionamiento de Salas | VIDRIO EMPLOMADO | S/M | S/M |  | 3 | CAJA 06 | Almacén Central | PISO |  |  |  | (ROTOS)
1514 | 0501600101 | Infraestructura y Equipos Complementarios | Blindaje y Acondicionamiento de Salas | VIDRIO EMPLOMADO (PEQUEÑO) | S/M | 350 / 3100000 0010 |  | 3 | CAJA 08 | Almacén Central | PISO
1515 | 0101170101 | Infraestructura y Equipos Complementarios | Instalaciones Eléctricas Hospitalarias | TOMA MURAL O V 2 TOMACORRIENTES DOBLES 01 DATA LLAMADA DE ENFERMERAS | LM MEDICAL | OKI PLUS MD | OPR25M14329/001 | 1 | D-225 | Santa Rosa |  |  |  |  | INCLUYE 1 KIT
1516 | 0101170101 | Infraestructura y Equipos Complementarios | Instalaciones Eléctricas Hospitalarias | TOMA MURAL O V 2 TOMACORRIENTES DOBLES 01 DATA LLAMADA DE ENFERMERAS | LM MEDICAL | OKI PLUS MD | OPR25M14329/002 | 1 | D-225 | Santa Rosa |  |  |  |  | INCLUYE 1 KIT
1517 | 0101170101 | Infraestructura y Equipos Complementarios | Instalaciones Eléctricas Hospitalarias | TOMA MURAL O V 2 TOMACORRIENTES DOBLES 01 DATA LLAMADA DE ENFERMERAS | LM MEDICAL | OKI PLUS MD | OPR25M14329/003 | 1 | D-225 | Santa Rosa |  |  |  |  | INCLUYE 1 KIT
1518 | 0101170101 | Infraestructura y Equipos Complementarios | Instalaciones Eléctricas Hospitalarias | TOMA MURAL O V 2 TOMACORRIENTES DOBLES 01 DATA LLAMADA DE ENFERMERAS | LM MEDICAL | OKI PLUS MD | OPR25M14329/004 | 1 | D-225 | Santa Rosa |  |  |  |  | INCLUYE 1 KIT
1519 | 0101170101 | Infraestructura y Equipos Complementarios | Instalaciones Eléctricas Hospitalarias | TOMA MURAL O V 2 TOMACORRIENTES DOBLES 01 DATA LLAMADA DE ENFERMERAS | LM MEDICAL | OKI PLUS MD | OPR25M14329/005 | 1 | D-225 | Santa Rosa |  |  |  |  | INCLUYE 1 KIT
1520 | 0101170101 | Infraestructura y Equipos Complementarios | Instalaciones Eléctricas Hospitalarias | TOMA MURAL O V 2 TOMACORRIENTES DOBLES 01 DATA LLAMADA DE ENFERMERAS | LM MEDICAL | OKI PLUS MD | OPR25M14329/006 | 1 | D-225 | Santa Rosa |  |  |  |  | INCLUYE 1 KIT
1521 | 0101170101 | Infraestructura y Equipos Complementarios | Instalaciones Eléctricas Hospitalarias | TOMA MURAL O V 2 TOMACORRIENTES DOBLES 01 DATA LLAMADA DE ENFERMERAS | LM MEDICAL | OKI PLUS MD | OPR25M14329/007 | 1 | D-225 | Santa Rosa |  |  |  |  | INCLUYE 1 KIT
1522 | 0101170101 | Infraestructura y Equipos Complementarios | Instalaciones Eléctricas Hospitalarias | TOMA MURAL O V 2 TOMACORRIENTES DOBLES 01 DATA LLAMADA DE ENFERMERAS | LM MEDICAL | OKI PLUS MD | OPR25M14329/008 | 1 | D-225 | Santa Rosa |  |  |  |  | INCLUYE 1 KIT
1523 | 0101170101 | Infraestructura y Equipos Complementarios | Instalaciones Eléctricas Hospitalarias | TOMA MURAL O V 2 TOMACORRIENTES DOBLES 01 DATA LLAMADA DE ENFERMERAS | LM MEDICAL | OKI PLUS MD | OPR25M14329/009 | 1 | D-225 | Santa Rosa |  |  |  |  | INCLUYE 1 KIT
1524 | 0101170101 | Infraestructura y Equipos Complementarios | Instalaciones Eléctricas Hospitalarias | TOMA MURAL O V 2 TOMACORRIENTES DOBLES 01 DATA LLAMADA DE ENFERMERAS | LM MEDICAL | OKI PLUS MD | OPR25M14329/010 | 1 | D-225 | Santa Rosa |  |  |  |  | INCLUYE 1 KIT
1525 | 0101170101 | Infraestructura y Equipos Complementarios | Instalaciones Eléctricas Hospitalarias | TOMA MURAL O V 2 TOMACORRIENTES DOBLES 01 DATA LLAMADA DE ENFERMERAS | LM MEDICAL | OKI PLUS MD | OPR25M14329/011 | 1 | D-225 | Santa Rosa |  |  |  |  | INCLUYE 1 KIT
1526 | 0101170101 | Infraestructura y Equipos Complementarios | Instalaciones Eléctricas Hospitalarias | TOMA MURAL O V 2 TOMACORRIENTES DOBLES 01 DATA LLAMADA DE ENFERMERAS | LM MEDICAL | OKI PLUS MD | OPR25M14329/012 | 1 | D-225 | Santa Rosa |  |  |  |  | INCLUYE 1 KIT
1527 | 0101170101 | Infraestructura y Equipos Complementarios | Instalaciones Eléctricas Hospitalarias | TOMA MURAL O V 2 TOMACORRIENTES DOBLES 01 DATA LLAMADA DE ENFERMERAS | LM MEDICAL | OKI PLUS MD | OPR25M14329/013 | 1 | D-225 | Santa Rosa |  |  |  |  | INCLUYE 1 KIT
1528 | 0101170101 | Infraestructura y Equipos Complementarios | Instalaciones Eléctricas Hospitalarias | TOMA MURAL O V 2 TOMACORRIENTES DOBLES 01 DATA LLAMADA DE ENFERMERAS | LM MEDICAL | OKI PLUS MD | OPR25M14329/014 | 1 | D-225 | Santa Rosa |  |  |  |  | INCLUYE 1 KIT
1529 | 0101170101 | Infraestructura y Equipos Complementarios | Instalaciones Eléctricas Hospitalarias | TOMA MURAL O V 2 TOMACORRIENTES DOBLES 01 DATA LLAMADA DE ENFERMERAS | LM MEDICAL | OKI PLUS MD | OPR25M14329/015 | 1 | D-225 | Santa Rosa |  |  |  |  | INCLUYE 1 KIT
1530 | 0101170101 | Infraestructura y Equipos Complementarios | Instalaciones Eléctricas Hospitalarias | TOMA MURAL O V 2 TOMACORRIENTES DOBLES 01 DATA LLAMADA DE ENFERMERAS | LM MEDICAL | OKI PLUS MD | OPR25M14329/016 | 1 | D-225 | Santa Rosa |  |  |  |  | INCLUYE 1 KIT
1531 | 0101170101 | Infraestructura y Equipos Complementarios | Instalaciones Eléctricas Hospitalarias | TOMA MURAL O V 2 TOMACORRIENTES DOBLES 01 DATA LLAMADA DE ENFERMERAS | LM MEDICAL | OKI PLUS MD | OPR25M14329/017 | 1 | D-225 | Santa Rosa |  |  |  |  | INCLUYE 1 KIT
1532 | 0101170101 | Infraestructura y Equipos Complementarios | Instalaciones Eléctricas Hospitalarias | TOMA MURAL O V 2 TOMACORRIENTES DOBLES 01 DATA LLAMADA DE ENFERMERAS | LM MEDICAL | OKI PLUS MD | OPR25M14329/018 | 1 | D-225 | Santa Rosa |  |  |  |  | INCLUYE 1 KIT
1533 | 0101170101 | Infraestructura y Equipos Complementarios | Instalaciones Eléctricas Hospitalarias | TOMA MURAL O V 2 TOMACORRIENTES DOBLES 01 DATA LLAMADA DE ENFERMERAS | LM MEDICAL | OKI PLUS MD | OPR25M14329/019 | 1 | D-225 | Santa Rosa |  |  |  |  | INCLUYE 1 KIT
1534 | 0101170101 | Infraestructura y Equipos Complementarios | Instalaciones Eléctricas Hospitalarias | TOMA MURAL O V 2 TOMACORRIENTES DOBLES 01 DATA LLAMADA DE ENFERMERAS | LM MEDICAL | OKI PLUS MD | OPR25M14329/020 | 1 | D-225 | Santa Rosa |  |  |  |  | INCLUYE 1 KIT
1535 | 0101170101 | Infraestructura y Equipos Complementarios | Instalaciones Eléctricas Hospitalarias | TOMA MURAL O V 2 TOMACORRIENTES DOBLES 01 DATA LLAMADA DE ENFERMERAS | LM MEDICAL | OKI PLUS MD | OPR25M14329/021 | 1 | D-225 | Santa Rosa |  |  |  |  | INCLUYE 1 KIT
1536 | 0101170101 | Infraestructura y Equipos Complementarios | Instalaciones Eléctricas Hospitalarias | TOMA MURAL O V 2 TOMACORRIENTES DOBLES 01 DATA LLAMADA DE ENFERMERAS | LM MEDICAL | OKI PLUS MD | OPR25M14329/022 | 1 | D-225 | Santa Rosa |  |  |  |  | INCLUYE 1 KIT
1537 | 0101170101 | Infraestructura y Equipos Complementarios | Instalaciones Eléctricas Hospitalarias | TOMA MURAL O V 2 TOMACORRIENTES DOBLES 01 DATA LLAMADA DE ENFERMERAS | LM MEDICAL | OKI PLUS MD | OPR25M14329/023 | 1 | D-225 | Santa Rosa |  |  |  |  | INCLUYE 1 KIT
1538 | 0101170101 | Infraestructura y Equipos Complementarios | Instalaciones Eléctricas Hospitalarias | TOMA MURAL O V 2 TOMACORRIENTES DOBLES 01 DATA LLAMADA DE ENFERMERAS | LM MEDICAL | OKI PLUS MD | OPR25M14329/024 | 1 | D-225 | Santa Rosa |  |  |  |  | INCLUYE 1 KIT
1539 | 0101170101 | Infraestructura y Equipos Complementarios | Instalaciones Eléctricas Hospitalarias | TOMA MURAL O V 2 TOMACORRIENTES DOBLES 01 DATA LLAMADA DE ENFERMERAS | LM MEDICAL | OKI PLUS MD | OPR25M14329/025 | 1 | D-225 | Santa Rosa |  |  |  |  | INCLUYE 1 KIT
1540 | 0101170101 | Infraestructura y Equipos Complementarios | Instalaciones Eléctricas Hospitalarias | TOMA MURAL O V 2 TOMACORRIENTES DOBLES 01 DATA LLAMADA DE ENFERMERAS | LM MEDICAL | OKI PLUS MD | OPR25M14329/026 | 1 | D-225 | Santa Rosa |  |  |  |  | INCLUYE 1 KIT
1541 | 0101200102 | Infraestructura y Equipos Complementarios | Señalética y Otros | MAPA | BTL | BTL - 08 ABPM - MAPA CARDIOPOINT | 00101B001153 | 1 | D-335 | Fortaleza
1542 | 0101200102 | Infraestructura y Equipos Complementarios | Señalética y Otros | MAPA | BTL | BTL - 08 ABPM - MAPA CARDIOPOINT | 00101B000981 | 1 | D-335 | Fortaleza
1543 | 0101200102 | Infraestructura y Equipos Complementarios | Señalética y Otros | MAPA | BTL | BTL - 08 ABPM - MAPA CARDIOPOINT | 00101B000958 | 1 | D-335 | Fortaleza
1544 | 0101200102 | Infraestructura y Equipos Complementarios | Señalética y Otros | MAPA | BTL | BTL - 08 ABPM - MAPA CARDIOPOINT | 00101B001295 | 1 | D-335 | Fortaleza
1545 | 0101200102 | Infraestructura y Equipos Complementarios | Señalética y Otros | MAPA | BTL | BTL - 08 ABPM - MAPA CARDIOPOINT | 00101B001219 | 1 | D-335 | Fortaleza
1546 | 0101200102 | Infraestructura y Equipos Complementarios | Señalética y Otros | MAPA | BTL | BTL - 08 ABPM - MAPA CARDIOPOINT | 00101B001290 | 1 | D-335 | Fortaleza
1547 | 0101200102 | Infraestructura y Equipos Complementarios | Señalética y Otros | MAPA | BTL | BTL - 08 ABPM - MAPA CARDIOPOINT | 00101B001145 | 1 | D-335 | Fortaleza
1548 | 0101200102 | Infraestructura y Equipos Complementarios | Señalética y Otros | MAPA | BTL | BTL - 08 ABPM - MAPA CARDIOPOINT | 00101B000983 | 1 | D-335 | Fortaleza
1549 | 0101200102 | Infraestructura y Equipos Complementarios | Señalética y Otros | MAPA | BTL | BTL - 08 ABPM - MAPA CARDIOPOINT | 00101B001291 | 1 | D-335 | Fortaleza
1550 | 0101200102 | Infraestructura y Equipos Complementarios | Señalética y Otros | MAPA | BTL | BTL - 08 ABPM - MAPA CARDIOPOINT | 00101B001278 | 1 | D-335 | Fortaleza
1551 | 0203260101 | Instrumental Médico | Instrumental Quirúrgico / Laparoscopía | CROSE- PINZA PARA JADIAR ATRAUMANTE CURVA | MINDRAY | 222-5T4453 | LOTE: 104800/104801 | 2 | 204 | Almacén Central | E-3 | 120-023585-00
1552 | 0203270101 | Instrumental Médico | Instrumental Quirúrgico / Laparoscopía | INSERTO DE TIJERA EN FORMA DE CUCHARA DENTADA CURVA | MINDRAY | 222-5Y3012 | LOTE: 098925 | 10 | 140 | Almacén Central | F-5 |  |  | 2024-08-08
1553 | 0203280101 | Instrumental Médico | Instrumental Quirúrgico / Laparoscopía | JUEGO DE TROCAR | MINDRAY | 121-81745 |  | 4 | CAJA 301 | Almacén Central | H-4 | F28AB-PA00052 | 2026-09-26
1554 | 0203280201 | Instrumental Médico | Instrumental Quirúrgico / Laparoscopía | JUEGO DE TROCAR DE CORONA SIN CUCHILLA | MINDRAY | 5.5X100MM 121-51745 |  | 4 | CAJA 98 | Almacén Central | H-4 | 120-023628-00 | 2026-08-27
1555 | 0203280301 | Instrumental Médico | Instrumental Quirúrgico / Laparoscopía | JUEGO DE TROCAR DE CORONA SIN CUCHILLAS DESECHABLES 5 X 100 mm | MINDRAY | 121-51815 | LOTE: 076513 | 5 | 115 | Almacén Central | I-2 | F28BB-PA00001 | 2026-06-15
1556 | 0203280401 | Instrumental Médico | Instrumental Quirúrgico / Laparoscopía | JUEGO DE TROCAR DE CORONA ÓPTICA SIN CUCHILLAS DESECHABLES 12.5 X 110 MM | MINDRAY | REF: 121-81745 | LOTE: 079975 | 6 | 114 | Almacén Central | B-4 | F28AB-PA00052 | 2026-09-20
1557 | 0203280501 | Instrumental Médico | Instrumental Quirúrgico / Laparoscopía | JUEGO DE TROCAR RE CORONA ÓPTICA | MINDRAY | 121-51745 |  | 6 | CAJA 301 | Almacén Central | H-4 | F28AB-PA00050 | 2026-10-26
1558 | 0203260201 | Instrumental Médico | Instrumental Quirúrgico / Laparoscopía | PINZA BIPOLAR MARYLAND DE DISECCIÓN CURVA | MINDRAY | MARYLAND 5X3.60MM |  | 1 | CAJA 301 | Almacén Central | H-4 | 120-023592-00 |  | 2026-08-25
1559 | 0203260301 | Instrumental Médico | Instrumental Quirúrgico / Laparoscopía | PINZA BIPOLAR ROBI | MINDRAY | S/M |  | 1 | CAJA 99 | Almacén Central | H-4
1560 | 0203260401 | Instrumental Médico | Instrumental Quirúrgico / Laparoscopía | PINZA CLIPADORA | MINDRAY | S/M |  | 1 | CAJA 99 | Almacén Central | H-4
1561 | 0203260501 | Instrumental Médico | Instrumental Quirúrgico / Laparoscopía | PINZA DE AGARRE JOHAN FENESTRADA DESECHABLE | MINDRAY | 122-3F283 |  | 11 | CAJA 301 | Almacén Central | H-4 | 120-025945-00 | 2026-07-27 | 2026-07-24
1562 | 0203260601 | Instrumental Médico | Instrumental Quirúrgico / Laparoscopía | PINZA DE AGARRE YSUJECION EN ANGULO RECTO | MINDRAY | 222-5S3123 | LOTE: 098929 | 1 | 140 | Almacén Central | F-5 | 120-023490-00 |  | 2024-08-08
1563 | 0203260701 | Instrumental Médico | Instrumental Quirúrgico / Laparoscopía | PINZA DE AGARRE, TONTARRA, 611-400-93 | TONTARRA | 611-400-93 | LOTE: 82600521 | 4 | 249 | Almacén Central | G-4 | REF 611-400-93 |  | 2026-02-01
1564 | 0203260801 | Instrumental Médico | Instrumental Quirúrgico / Laparoscopía | PINZA DE BIOPSIA OVAL 4 DIENTES BOCA CORTA FLEXIBLE DOBLE ACCION | TONTARRA | 583-050-16 | DM24779E | 1 | 234 | Almacén Central | G-2 |  |  | 2024-07-01
1565 | 0203260901 | Instrumental Médico | Instrumental Quirúrgico / Laparoscopía | PINZA DE BIOPSIA OVAL FLEXIBLE DOBLE ACCION 5FR | TONTARRA | 583-010-16 | LOTE: 669966 | 1 | 234 | Almacén Central | G-2 |  |  | 2025-02-01
1566 | 0203261001 | Instrumental Médico | Instrumental Quirúrgico / Laparoscopía | PINZA DE CUCHARA | MINDRAY | REF: 222-0S4883 | LOTE: 098917 | 1 | 140 | Almacén Central | F-5 | 120-023532-00 |  | 2024-08-08
1567 | 0203261101 | Instrumental Médico | Instrumental Quirúrgico / Laparoscopía | PINZA DE DISECCIÓN RECTA | MINDRAY | 222-5S311 |  | 9 | CAJA 100 | Almacén Central | H-4 | 120-023590-00 |  | 2026-11-24
1568 | 0203261201 | Instrumental Médico | Instrumental Quirúrgico / Laparoscopía | PINZA DE DISECCIÓN RECTA BIPOLAR DE UNA SOLA ACCIÓN DESECHABLE | MINDRAY | 122-31021 | LOTE:098265 | 10 | 204 | Almacén Central | D-6 | 120-023803-00 | 2027-07-24 | 2024-07-25
1569 | 0203261301 | Instrumental Médico | Instrumental Quirúrgico / Laparoscopía | PINZA DE DISECCIÓN RECTA BIPOLAR DESECHABLE | MINDRAY | 122-32021 | LOTE: 098266 | 10 | 204 | Almacén Central | E-3 | 120-023806-00 | 2027-07-24 | 2024-07-25
1570 | 0203261401 | Instrumental Médico | Instrumental Quirúrgico / Laparoscopía | PINZA DE DISECCIÓN Y AGARRE EN ÁNGULO RECTO | MINDRAY | 222-ST3123 |  | 1 | CAJA 304 | Almacén Central | H-4 | 120-023491-00 |  | 2026-11-24
1571 | 0203261501 | Instrumental Médico | Instrumental Quirúrgico / Laparoscopía | PINZA DEL INTESTINO FENESTRADA CORTA | MINDRAY | 222-5S3213 | LOTE: 098931 | 1 | 140 | Almacén Central | F-5 | 120-023490-00 |  | 2024-08-08
1572 | 0203261601 | Instrumental Médico | Instrumental Quirúrgico / Laparoscopía | PINZA RECTO DE DISECCIÓN Y AGARRE ATRAUMÁTICO | MINDRAY | 222-ST3043 |  | 1 | CAJA 301 | Almacén Central | H-4 | 120-023487-00 |  | 2026-08-24
1573 | 0203261701 | Instrumental Médico | Instrumental Quirúrgico / Laparoscopía | PINZAS DE AGARRE DESECHABLES | MINDRAY | 122-3F243 | LOTE: 097200 | 23 | 204 | Almacén Central | E-3 | 120-023929-00 |  | 2024-07-18
1574 | 0203261801 | Instrumental Médico | Instrumental Quirúrgico / Laparoscopía | PINZAS DE DISECCION Y AGARRE RECTAS | MINDRAY | REF: 222-5T3043 | LOTE: 098918 | 6 | 140 | Almacén Central | F-5 | 120-023487-00 |  | 2024-08-08
1575 | 0203070101 | Instrumental Médico | Instrumental Quirúrgico / Laparoscopía | PORTA AGUJA DE MANGO DE PISTOLA | MINDRAY | S/M |  | 1 | CAJA 99 | Almacén Central | H-4
1576 | 0203070201 | Instrumental Médico | Instrumental Quirúrgico / Laparoscopía | PORTA AGUJA LAB DE MANGO RECTO | MINDRAY | S/M |  | 1 | CAJA 99 | Almacén Central | H-4
1577 | 0203280601 | Instrumental Médico | Instrumental Quirúrgico / Laparoscopía | SET DE TROCAR DESECHABLE | MINDRAY | 12.5X100MM |  | 6 | CAJA 98 | Almacén Central | H-4 | 1200024225-00 | 2026-06-27
1578 | 0203280701 | Instrumental Médico | Instrumental Quirúrgico / Laparoscopía | SET DE TROCAR SECUNDARIO DESECHABLE SIN HOJA | MINDRAY | 5.5X100MM |  | 14 | CAJA 98 | Almacén Central | H-4 | 1020-023627-00 | 2026-07-27
1579 | 0203060101 | Instrumental Médico | Instrumental Quirúrgico / Laparoscopía | TIJERA CURVA METZENBAUM | MINDRAY | METZENBAUM |  | 1 | CAJA 99 | Almacén Central | H-4 | 222-5Y301
1580 | 0203060201 | Instrumental Médico | Instrumental Quirúrgico / Laparoscopía | TIJERA EN FORMA DE CUCHARA HOJAS DENTADAS CURVAS | MINDRAY | 222-5S4012 | LOTE:104798 | 1 | 204 | Almacén Central | E-3 | 120-023584-00 |  | 2024-07-12
1581 | 0203060301 | Instrumental Médico | Instrumental Quirúrgico / Laparoscopía | TIJERA INTESTINAL RECTA | MINDRAY | S/M |  | 1 | CAJA 99 | Almacén Central | H-4
1582 | 0203060401 | Instrumental Médico | Instrumental Quirúrgico / Laparoscopía | TIJERAS DESECHABLES CURVAS DE PUNTA AFILADA | MINDRAY | METZENBAUM |  | 11 | CAJA 301 | Almacén Central | H-4 | 120-023770-00 | 2026-07-27
1583 | 0203060501 | Instrumental Médico | Instrumental Quirúrgico / Laparoscopía | TIJERAS EN FORMA DE CUCHARA DENTADAS Y CURVAS | MINDRAY | 222-553012 |  | 1 | CAJA 301 | Almacén Central | H-4 | 120-023536-00 |  | 2026-08-24
1584 | 0203060601 | Instrumental Médico | Instrumental Quirúrgico / Laparoscopía | TIJERAS METZENBAUM CURVA | MINDRAY | 222-5S3022 | LOTE: 098914 | 5 | 140 | Almacén Central | F-5 | 120-023570-00 |  | 2024-08-09
1585 | 0203060701 | Instrumental Médico | Instrumental Quirúrgico / Laparoscopía | TIJERAS QUIRÚRGICAS | MINDRAY | METZENBAUM |  | 10 | CAJA 97 | Almacén Central | H-4 | 120-023576-00 |  | 2026-08-24
1586 | 0203270101 | Instrumental Médico | Instrumental Quirúrgico / Laparoscopía | VAINA EXTERIOR FLUJO CONTINUO | TONTARRA | 640-015-41 | LOTE: 8036632 | 2 | 250 | Almacén Central | G-4 |  |  | 2025-05-01
1587 | 0203270201 | Instrumental Médico | Instrumental Quirúrgico / Laparoscopía | VAINA INTERNA | TONTARRA | 640-015-44 | LOTE:8035701 | 2 | 250 | Almacén Central | G-4 |  |  | 2025-02-01
1588 | 0501550102 | Instrumental Médico | Instrumental de Diagnóstico | CARGADOR DE RETINOSCOPIO | RIESTER | 10708 | 2512057851 | 1 | D-131 | Fortaleza |  | 4045396206588
1589 | 0501550102 | Instrumental Médico | Instrumental de Diagnóstico | CARGADOR DE RETINOSCOPIO | RIESTER | 10708 | 2512057837 | 1 | D-131 | Fortaleza |  | 4045396206588
1590 | 0501550102 | Instrumental Médico | Instrumental de Diagnóstico | CARGADOR DE RETINOSCOPIO | RIESTER | 10708 | 2512057850 | 1 | D-131 | Fortaleza |  | 4045396206588
1591 | 0501550102 | Instrumental Médico | Instrumental de Diagnóstico | CARGADOR DE RETINOSCOPIO | RIESTER | 10708 | 2512057852 | 1 | D-131 | Fortaleza |  | 4045396206588
1592 | 0501550102 | Instrumental Médico | Instrumental de Diagnóstico | CARGADOR DE RETINOSCOPIO | RIESTER | 10708 | 2512057853 | 1 | D-131 | Fortaleza |  | 4045396206588
1593 | 0501550102 | Instrumental Médico | Instrumental de Diagnóstico | CARGADOR DE RETINOSCOPIO | RIESTER | 10708 | 2512057845 | 1 | D-131 | Fortaleza |  | 4045396206588
1594 | 0501550102 | Instrumental Médico | Instrumental de Diagnóstico | CARGADOR DE RETINOSCOPIO | RIESTER | 10708 | 2512057846 | 1 | D-131 | Fortaleza |  | 4045396206588
1595 | 0501550102 | Instrumental Médico | Instrumental de Diagnóstico | CARGADOR DE RETINOSCOPIO | RIESTER | 10708 | 2512057857 | 1 | D-131 | Fortaleza |  | 4045396206588
1596 | 0501550102 | Instrumental Médico | Instrumental de Diagnóstico | CARGADOR DE RETINOSCOPIO | RIESTER | 10708 | 2512057862 | 1 | D-131 | Fortaleza |  | 4045396206588
1597 | 0501550102 | Instrumental Médico | Instrumental de Diagnóstico | CARGADOR DE RETINOSCOPIO | RIESTER | 10708 | 2512057843 | 1 | D-132 | Fortaleza |  | 4045396206588
1598 | 0501550101 | Instrumental Médico | Instrumental de Diagnóstico | CARGADOR P/PANTOSCOPIO | RIESTER | RI-ACCU |  | 10 | D-131 | Santa Rosa |  | 10708
1599 | 0501550102 | Instrumental Médico | Instrumental de Diagnóstico | CARGADOR PANTOSCOPIO | RIESTER | 10708 | 2512057860 | 1 | D-131 | Santa Rosa
1600 | 0501550102 | Instrumental Médico | Instrumental de Diagnóstico | CARGADOR PANTOSCOPIO | RIESTER | 10708 | 2512057865 | 1 | D-131 | Santa Rosa
1601 | 0501550102 | Instrumental Médico | Instrumental de Diagnóstico | CARGADOR PANTOSCOPIO | RIESTER | 10708 | 2512057855 | 1 | D-131 | Santa Rosa
1602 | 0501550102 | Instrumental Médico | Instrumental de Diagnóstico | CARGADOR PANTOSCOPIO | RIESTER | 10708 | 2512057856 | 1 | D-131 | Santa Rosa
1603 | 0501630101 | Instrumental Médico | Instrumental de Diagnóstico | DIAPASÓN | RIESTER | HORQUILLAS N°5141 | S/S | 2 | D-122 | Santa Rosa |  | 5161
1604 | 0501630101 | Instrumental Médico | Instrumental de Diagnóstico | DIAPASÓN | RIESTER | HORQUILLAS N°5141 | S/S | 2 | D-122 | Santa Rosa |  | 5164
1605 | 0501630101 | Instrumental Médico | Instrumental de Diagnóstico | DIAPASÓN | RIESTER | HORQUILLAS N°5141 | S/S | 2 | D-122 | Santa Rosa |  | 5166
1606 | 0501630101 | Instrumental Médico | Instrumental de Diagnóstico | DIAPASÓN | RIESTER | HORQUILLAS N°5141 | S/S | 2 | D-122 | Santa Rosa |  | 5168
1607 | 0501630101 | Instrumental Médico | Instrumental de Diagnóstico | DIAPASÓN | RIESTER | HORQUILLAS N°5141 | S/S | 2 | D-122 | Santa Rosa |  | 5176
1608 | 0501640101 | Instrumental Médico | Instrumental de Diagnóstico | ESPÁTULA | RIESTER | 12260 |  | 1 | M-82 | Santa Rosa |  |  |  |  | McIntosh 0
1609 | 0501640101 | Instrumental Médico | Instrumental de Diagnóstico | ESPÁTULA | RIESTER | 12274 |  | 1 | M-82 | Santa Rosa |  |  |  |  | MILLER00
1610 | 0501640101 | Instrumental Médico | Instrumental de Diagnóstico | ESPÁTULA | RIESTER | 12261 |  | 1 | M-82 | Santa Rosa |  |  |  |  | McIntosh 01
1611 | 0501640101 | Instrumental Médico | Instrumental de Diagnóstico | ESPÁTULA | RIESTER | 12262 |  | 1 | M-82 | Santa Rosa |  |  |  |  | McIntosh 02
1612 | 0501640101 | Instrumental Médico | Instrumental de Diagnóstico | ESPÁTULA | RIESTER | 12263 |  | 1 | M-82 | Santa Rosa |  |  |  |  | McIntosh 03
1613 | 0501640101 | Instrumental Médico | Instrumental de Diagnóstico | ESPÁTULA | RIESTER | 12264 |  | 1 | M-82 | Santa Rosa |  |  |  |  | McIntosh 04
1614 | 0501640101 | Instrumental Médico | Instrumental de Diagnóstico | ESPÁTULA | RIESTER | 12272 |  | 1 | M-82 | Santa Rosa |  |  |  |  | McIntosh 05
1615 | 0501640101 | Instrumental Médico | Instrumental de Diagnóstico | ESPÁTULA | RIESTER | 12275 |  | 1 | M-82 | Santa Rosa |  |  |  |  | MILLER 0
1616 | 0501640101 | Instrumental Médico | Instrumental de Diagnóstico | ESPÁTULA | RIESTER | 12276 |  | 1 | M-82 | Santa Rosa |  |  |  |  | MILLER 1
1617 | 0501640101 | Instrumental Médico | Instrumental de Diagnóstico | ESPÁTULA | RIESTER | 12277 |  | 1 | M-82 | Santa Rosa |  |  |  |  | MILLER 2
1618 | 0501640101 | Instrumental Médico | Instrumental de Diagnóstico | ESPÁTULA | RIESTER | 12278 |  | 1 | M-82 | Santa Rosa |  |  |  |  | MILLER 3
1619 | 0501640101 | Instrumental Médico | Instrumental de Diagnóstico | ESPÁTULA | RIESTER | 12279 |  | 1 | M-82 | Santa Rosa |  |  |  |  | MILLER 4
1620 | 0105170402 | Instrumental Médico | Instrumental de Diagnóstico | ESTETOSCOPIO | RIESTER |  |  | 8 | D-200 | Fortaleza
1621 | 0105170402 | Instrumental Médico | Instrumental de Diagnóstico | ESTETOSCOPIO NEONATAL | RIESTER | DUPLEX® 2.0 (4230-05) | LOTE: 776844 | 1 | D-123 | Fortaleza
1622 | 0105170102 | Instrumental Médico | Instrumental de Diagnóstico | ESTETOSCOPIO ADULTO | RIESTER | DUPLEX 2.0 4210-01 | LOTE: 774615 | 12 | D-124 | Fortaleza
1623 | 0105170101 | Instrumental Médico | Instrumental de Diagnóstico | ESTETOSCOPIO ADULTO | RIESTER | ESTETOSCOPIO ADULTO DUPLEX 2.0 4210 | S/S | 3 | D-124 | Santa Rosa |  | 421003
1624 | 0105170401 | Instrumental Médico | Instrumental de Diagnóstico | ESTETOSCOPIO NEONATAL | RIESTER | DUPLEX® 2.0 NEONATAL | S/S | 4 | D-123 | Santa Rosa |  | 851137 |  |  | CON ESTUCHE
1625 | 0105170301 | Instrumental Médico | Instrumental de Diagnóstico | ESTETOSCOPIO PEDIÁTRICO | RIESTER | DUPLEX® 2.0 BABY 4220-01 | LOTE: 779648 | 24 | D-125 | Fortaleza
1626 | 0105170201 | Instrumental Médico | Instrumental de Diagnóstico | ESTETOSCOPIO PEDIÁTRICO | RIESTER | DUPLEX 2.0 BABY - 4220 | S/S | 45 | D-125 | Santa Rosa |  | 847485
1627 | 0105170801 | Instrumental Médico | Instrumental de Diagnóstico | FRONTOLUZ | RIESTER | RI-FOCUS® LED | SERIE: 0-18160 | 1 | D-126 | Fortaleza |  | 250918160
1628 | 0105170801 | Instrumental Médico | Instrumental de Diagnóstico | FRONTOLUZ | RIESTER | RI-FOCUS LED | S/S | 4 | D-126 | Santa Rosa |  | 6091000000
1629 | 0601100201 | Instrumental Médico | Instrumental de Diagnóstico | LAMPARA LED | MOTIC | S/M |  | 1 | 237 | Almacén Central | G-3
1630 | 0105170701 | Instrumental Médico | Instrumental de Diagnóstico | LINTERNA PARA EXAMEN CLÍNICO | RIESTER | RI-PEN | LOTE: 774736 | 10 | D-128 | Fortaleza
1631 | 0105170701 | Instrumental Médico | Instrumental de Diagnóstico | LINTERNA PARA EXAMEN CLÍNICO | RIESTER | RI-PEN | S/S | 15 | D-128 | Santa Rosa |  | 5075-526
1632 | 0105170701 | Instrumental Médico | Instrumental de Diagnóstico | LINTERNA PARA EXAMEN MEDICO | RIESTER | 5078-526 |  | 8 | CAJA 02 | Almacén Central | E-3
1633 | 0101180402 | Instrumental Médico | Instrumental de Diagnóstico | LUZ ULTRAVIOLETA - LINTERNA | WOODPECKER | LED.G | L2570628G | 1 | D-41 | Santa Rosa
1634 | 0101180402 | Instrumental Médico | Instrumental de Diagnóstico | LUZ ULTRAVIOLETA - LINTERNA | WOODPECKER | LED.G | L2570613G | 1 | D-41 | Santa Rosa
1635 | 0101180402 | Instrumental Médico | Instrumental de Diagnóstico | LUZ ULTRAVIOLETA - LINTERNA | WOODPECKER | LED.G | L2570625G | 1 | D-41 | Santa Rosa
1636 | 0601100202 | Instrumental Médico | Instrumental de Diagnóstico | LÁMPARA LED | CINGOL | LED S300 | 2025 09 0101 | 1 | D-41 | Santa Rosa
1637 | 0601100202 | Instrumental Médico | Instrumental de Diagnóstico | LÁMPARA LED | CINGOL | LED S300 | 2025 09 0092 | 1 | D-41 | Santa Rosa
1638 | 0601100202 | Instrumental Médico | Instrumental de Diagnóstico | LÁMPARA LED | CINGOL | LED S300 | 2025 09 0001 | 1 | D-41 | Santa Rosa
1639 | 0105170601 | Instrumental Médico | Instrumental de Diagnóstico | MARTILLO DE REFLEJOS | RIESTER | TAYLOR 5030 | LOTE: 774756 | 6 | D-129 | Fortaleza
1640 | 0105170601 | Instrumental Médico | Instrumental de Diagnóstico | MARTILLO DE REFLEJOS | RIESTER | TAYLOR | S/S | 8 | D-129 | Santa Rosa |  | 5030
1641 | 0105400101 | Instrumental Médico | Instrumental de Diagnóstico | MEDIDOR DE MASA CORPORAL | OMRON | HDF-306 | 191479LA | 1 | CAJA 65 | Almacén Central | D-2
1642 | 0105260101 | Instrumental Médico | Instrumental de Diagnóstico | NEGATOSCOPIO DE 2 CAMPOS | EASYWELL | MST-4000II | 25092502-045 | 1 | D-148 | Fortaleza
1643 | 0105260101 | Instrumental Médico | Instrumental de Diagnóstico | NEGATOSCOPIO DE 2 CAMPOS | EASYWELL | MST-4000II | 25092502-046 | 1 | D-148 | Fortaleza
1644 | 0101020402 | Instrumental Médico | Instrumental de Diagnóstico | OFTALMORETINOSCOPIO | NEITZ | RET-RX | 00105I005 | 1 | D-49 | Fortaleza
1645 | 0101020602 | Instrumental Médico | Instrumental de Diagnóstico | OFTALMOSCOPIO INDIRECTO | NEITZ | IO Α LED | 113645 | 1 | D-51 | Fortaleza
1646 | 0101020601 | Instrumental Médico | Instrumental de Diagnóstico | OFTALMOSCOPIO INDIRECTO | HEINE | OMEGA 600 | 1110300971 | 1 | D-51 | Santa Rosa
1647 | 0501650101 | Instrumental Médico | Instrumental de Diagnóstico | OLIVOS PARA ESTETOSCOPIO | RIESTER | 13235 | 130 | 92 | CAJA 02 | Almacén Central | E-3
1648 | 0105170901 | Instrumental Médico | Instrumental de Diagnóstico | PANTOSCOPIO | RIESTER | RI-ESCOPE DE LUX | UNIDAD PRINCIPAL LOTE: 779776 | 1 | D-131 | Fortaleza |  | 3820203
1649 | 0105170901 | Instrumental Médico | Instrumental de Diagnóstico | PANTOSCOPIO | RIESTER | RI-ESCOPE DE LUX | UNIDAD PRINCIPAL LOTE: 779776 | 1 | D-131 | Fortaleza |  | 3820203
1650 | 0105170901 | Instrumental Médico | Instrumental de Diagnóstico | PANTOSCOPIO | RIESTER | RI-ESCOPE DE LUX | UNIDAD PRINCIPAL LOTE: 779776 | 1 | D-131 | Fortaleza |  | 3820203
1651 | 0105170901 | Instrumental Médico | Instrumental de Diagnóstico | PANTOSCOPIO | RIESTER | RI-ESCOPE DE LUX | UNIDAD PRINCIPAL LOTE: 779776 | 1 | D-131 | Fortaleza |  | 3820203
1652 | 0105170901 | Instrumental Médico | Instrumental de Diagnóstico | PANTOSCOPIO | RIESTER | RI-ESCOPE DE LUX | UNIDAD PRINCIPAL LOTE: 779776 | 1 | D-131 | Fortaleza |  | 3820203
1653 | 0105170901 | Instrumental Médico | Instrumental de Diagnóstico | PANTOSCOPIO | RIESTER | RI-ESCOPE DE LUX | UNIDAD PRINCIPAL LOTE: 779776 | 1 | D-131 | Fortaleza |  | 3820203
1654 | 0105170901 | Instrumental Médico | Instrumental de Diagnóstico | PANTOSCOPIO | RIESTER | RI-ESCOPE DE LUX | UNIDAD PRINCIPAL LOTE: 779776 | 1 | D-131 | Fortaleza |  | 3820203
1655 | 0105170901 | Instrumental Médico | Instrumental de Diagnóstico | PANTOSCOPIO | RIESTER | RI-ESCOPE DE LUX | UNIDAD PRINCIPAL LOTE: 779776 | 1 | D-131 | Fortaleza |  | 3820203
1656 | 0105170901 | Instrumental Médico | Instrumental de Diagnóstico | PANTOSCOPIO | RIESTER | RI-ESCOPE DE LUX | UNIDAD PRINCIPAL LOTE: 779776 | 1 | D-131 | Fortaleza |  | 3820203
1657 | 0105170901 | Instrumental Médico | Instrumental de Diagnóstico | PANTOSCOPIO | RIESTER | RI-SCOPE DE LUXE | S/S | 14 | D-131 | Santa Rosa |  | 3820-203
1658 | 0105171001 | Instrumental Médico | Instrumental de Diagnóstico | PANTOSCOPIO PEDÍATRICO | RIESTER | RI-SCOPE DE LUXE 3820-203 | LOTE: 779776 | 1 | D-132 | Fortaleza |  | 3820203
1659 | 0101400101 | Instrumental Médico | Instrumental de Diagnóstico | RETINOSCOPIO | NEITZ | OPH-BXΑ | 43041050 | 1 | D-49 | Fortaleza
1660 | 0105330501 | Instrumental Médico | Instrumental de Diagnóstico | TEST PSICOLOGICO WISC - V | PEARSON | S/M |  | 1 | 255 | Almacén Central | G-1
1661 | 0105330502 | Instrumental Médico | Instrumental de Diagnóstico | TEST PSICOLOGICO WISC-III (R) | PEARSON | S/M |  | 1 | 255 | Almacén Central | G-1
1662 | 0105330501 | Instrumental Médico | Instrumental de Diagnóstico | TEST PSICOLOGICO WISC-V | PEARSON | S/M |  | 2 | 255 | Almacén Central | G-1
1663 | 0105330601 | Instrumental Médico | Instrumental de Diagnóstico | TEST PSICOLOGICO WPPSI - III | PEARSON | S/M |  | 1 | 255 | Almacén Central | G-1
1664 | 0105330602 | Instrumental Médico | Instrumental de Diagnóstico | TEST PSICOLOGICO WPPSI - III (R) | PEARSON | S/M |  | 1 | 255 | Almacén Central | G-1
1665 | 0105330603 | Instrumental Médico | Instrumental de Diagnóstico | TEST PSICOLOGICO WPPSI - IV | PEARSON | S/M |  | 1 | 255 | Almacén Central | G-1
1666 | 0501660101 | Instrumental Médico | Instrumental de Vía Aérea | BOLSA LARINGOSCOPIO | RIESTER | 11389 |  | 1 | M-82 | Santa Rosa
1667 | 0501660101 | Instrumental Médico | Instrumental de Vía Aérea | BOLSA PARA LARINGOSCOPIO | RIESTER | 11389 |  | 9 | CAJA 02 | Almacén Central | E-3
1668 | 0501660101 | Instrumental Médico | Instrumental de Vía Aérea | BOLSA PARA LARINGOSCOPIO | RIESTER | 11389 |  | 4 | D-109 | Fortaleza
1669 | 0501550201 | Instrumental Médico | Instrumental de Vía Aérea | CARGADORES PARA LARINGOSCOPIO | RIESTER | RIAQ ACCUL |  | 8 | D-109 | Santa Rosa |  | 10708
1670 | 0701180101 | Instrumental Médico | Instrumental de Vía Aérea | ESTILETE DE INTUBACIÓN | MEDIX | 14FR |  | 1 | D-307 | Fortaleza
1671 | 0701180102 | Instrumental Médico | Instrumental de Vía Aérea | ESTILETE DE INTUBACIÓN | MEDIX | 10FR |  | 1 | D-307 | Fortaleza
1672 | 0701180103 | Instrumental Médico | Instrumental de Vía Aérea | ESTILETE DE INTUBACIÓN | MEDIX | 1 FR |  | 4 | D-204 | Santa Rosa
1673 | 0701180101 | Instrumental Médico | Instrumental de Vía Aérea | ESTILETE DE INTUBACIÓN | MEDIX | 14 FR |  | 4 | D-204 | Santa Rosa
1674 | 0501670101 | Instrumental Médico | Instrumental de Vía Aérea | ESTUCHE LARINGOSCOPIO | RIESTER |  |  | 8 | D-109 | Santa Rosa |  | 11389
1675 | 0501670101 | Instrumental Médico | Instrumental de Vía Aérea | ESTUCHE P/LARINGOSCOPIO | RIESTER |  |  | 1 | D-127 | Santa Rosa
1676 | 0501670101 | Instrumental Médico | Instrumental de Vía Aérea | ESTUCHE P/LARINGOSCOPIO | RIESTER |  |  | 4 | D-204 | Santa Rosa |  | 11389
1677 | 0501670101 | Instrumental Médico | Instrumental de Vía Aérea | ESTUCHE PARA LARINGOSCOPIO | RIESTER | S/M | S/S | 7 | CUTERVO | otros Proyectos | ALMACÉN SANTA ROSA
1678 | 0701190101 | Instrumental Médico | Instrumental de Vía Aérea | GUIA DE ENTUBACION | MEDIX | 6FR | S/S | 40 | CUTERVO | otros Proyectos | ALMACÉN SANTA ROSA |  | 2030-04-14
1679 | 0701190102 | Instrumental Médico | Instrumental de Vía Aérea | GUIA DE ENTUBACION | MEDIX | 14FR | S/S | 40 | CUTERVO | otros Proyectos | ALMACÉN SANTA ROSA |  | 2030-04-14
1680 | 0701190103 | Instrumental Médico | Instrumental de Vía Aérea | GUIA DE ENTUBACION | MEDIX | 10FR | S/S | 40 | CUTERVO | otros Proyectos | ALMACÉN SANTA ROSA |  | 2030-04-14
1681 | 0701200101 | Instrumental Médico | Instrumental de Vía Aérea | HOJA DE LARINGOSCOPIO | RIESTER | MASINTOCH N°1 | S/S | 4 | CUTERVO | otros Proyectos | ALMACÉN SANTA ROSA | 12261
1682 | 0701200102 | Instrumental Médico | Instrumental de Vía Aérea | HOJA DE LARINGOSCOPIO | RIESTER | MILLER #1 |  | 4 | D-204 | Santa Rosa |  | 12276
1683 | 0701200103 | Instrumental Médico | Instrumental de Vía Aérea | HOJA DE LARINGOSCOPIO | RIESTER | MILLER #2 |  | 4 | D-204 | Santa Rosa |  | 12277
1684 | 0701200104 | Instrumental Médico | Instrumental de Vía Aérea | HOJA DE LARINGOSCOPIO | RIESTER | MC-INTOUCH #2 |  | 4 | D-204 | Santa Rosa |  | 12262
1685 | 0701200105 | Instrumental Médico | Instrumental de Vía Aérea | HOJA DE LARINGOSCOPIO | RIESTER | MC-INTOUCH #3 |  | 4 | D-204 | Santa Rosa |  | 12263
1686 | 0701210101 | Instrumental Médico | Instrumental de Vía Aérea | HOJA MACINTOSH | RIESTER | #4 |  | 8 | D-109 | Santa Rosa |  | 12264
1687 | 0701210102 | Instrumental Médico | Instrumental de Vía Aérea | HOJA MACINTOSH | RIESTER | #1 |  | 8 | D-109 | Santa Rosa |  | 12261
1688 | 0701210103 | Instrumental Médico | Instrumental de Vía Aérea | HOJA MACINTOSH | RIESTER | #3 |  | 8 | D-109 | Santa Rosa |  | 12263
1689 | 0701210104 | Instrumental Médico | Instrumental de Vía Aérea | HOJA MACINTOSH | RIESTER | #2 |  | 8 | D-109 | Santa Rosa |  | 12262
1690 | 0701210105 | Instrumental Médico | Instrumental de Vía Aérea | HOJA MACINTOSH | RIESTER | #0 |  | 8 | D-109 | Santa Rosa |  | 12260
1691 | 0701210104 | Instrumental Médico | Instrumental de Vía Aérea | HOJA MACINTOSH N° 2 | RIESTER | 12262 |  | 4 | D-109 | Fortaleza
1692 | 0701210103 | Instrumental Médico | Instrumental de Vía Aérea | HOJA MACINTOSH N° 3 | RIESTER | 12263 |  | 4 | D-109 | Fortaleza
1693 | 0701210101 | Instrumental Médico | Instrumental de Vía Aérea | HOJA MACINTOSH N° 4 | RIESTER | 12264 |  | 4 | D-109 | Fortaleza
1694 | 0701220101 | Instrumental Médico | Instrumental de Vía Aérea | HOJA MILLER | RIESTER | #4 |  | 8 | D-109 | Santa Rosa |  | 12279
1695 | 0701220102 | Instrumental Médico | Instrumental de Vía Aérea | HOJA MILLER | RIESTER | #2 |  | 8 | D-109 | Santa Rosa |  | 12277
1696 | 0701220103 | Instrumental Médico | Instrumental de Vía Aérea | HOJA MILLER | RIESTER | #00 |  | 8 | D-109 | Santa Rosa |  | 12274
1697 | 0701220104 | Instrumental Médico | Instrumental de Vía Aérea | HOJA MILLER | RIESTER | #1 |  | 8 | D-109 | Santa Rosa |  | 12276
1698 | 0701220105 | Instrumental Médico | Instrumental de Vía Aérea | HOJA MILLER | RIESTER | #0 |  | 8 | D-109 | Santa Rosa |  | 12275
1699 | 0701220106 | Instrumental Médico | Instrumental de Vía Aérea | HOJA MILLER | RIESTER | #3 |  | 8 | D-109 | Santa Rosa |  | 12278
1700 | 0701220104 | Instrumental Médico | Instrumental de Vía Aérea | HOJA MILLER N° 1 | RIESTER | 12276 |  | 4 | D-109 | Fortaleza
1701 | 0701220102 | Instrumental Médico | Instrumental de Vía Aérea | HOJA MILLER N° 2 | RIESTER | 12277 |  | 4 | D-109 | Fortaleza
1702 | 0701210102 | Instrumental Médico | Instrumental de Vía Aérea | HOJAS P/LARINGOSCOPIO | RIESTER | MCINTOSH #1 |  | 1 | D-127 | Santa Rosa |  | 12261
1703 | 0701210104 | Instrumental Médico | Instrumental de Vía Aérea | HOJAS P/LARINGOSCOPIO | RIESTER | MCINTOSH #2 |  | 1 | D-127 | Santa Rosa |  | 12262
1704 | 0701210103 | Instrumental Médico | Instrumental de Vía Aérea | HOJAS P/LARINGOSCOPIO | RIESTER | MCINTOSH #3 |  | 1 | D-127 | Santa Rosa |  | 12263
1705 | 0701210101 | Instrumental Médico | Instrumental de Vía Aérea | HOJAS P/LARINGOSCOPIO | RIESTER | MCINTOSH #4 |  | 1 | D-127 | Santa Rosa |  | 12264
1706 | 0701220104 | Instrumental Médico | Instrumental de Vía Aérea | LARINGOSCOPIO #1 | RIESTER | 12276 |  | 2 | D-307 | Fortaleza
1707 | 0701220102 | Instrumental Médico | Instrumental de Vía Aérea | LARINGOSCOPIO #2 | RIESTER | 12262 |  | 1 | D-307 | Fortaleza
1708 | 0701220102 | Instrumental Médico | Instrumental de Vía Aérea | LARINGOSCOPIO #2 | RIESTER | 12277 |  | 1 | D-307 | Fortaleza
1709 | 0701220106 | Instrumental Médico | Instrumental de Vía Aérea | LARINGOSCOPIO #3 | RIESTER | 12263 |  | 1 | D-307 | Fortaleza
1710 | 0105170501 | Instrumental Médico | Instrumental de Vía Aérea | LARINGOSCOPIO ADULTO - PEDIÁTRICO | RIESTER | RI-MODUL MACINTOSH F.O. | S/S | 1 | D-127 | Santa Rosa |  |  |  |  | MANGO
1711 | 0501690101 | Instrumental Médico | Instrumental de Vía Aérea | MANGO DE LARINGOSCOPIO | RIESTER | 28 MM | S/S | 7 | CUTERVO | otros Proyectos | ALMACÉN SANTA ROSA | 12314
1712 | 0501690102 | Instrumental Médico | Instrumental de Vía Aérea | MANGO DE LARINGOSCOPIO | RIESTER | 19 MM | S/S | 7 | CUTERVO | otros Proyectos | ALMACÉN SANTA ROSA | 12306
1713 | 0501690103 | Instrumental Médico | Instrumental de Vía Aérea | MANGO DE LARINGOSCOPIO | RIESTER |  |  | 1 | D-307 | Fortaleza
1714 | 0501690103 | Instrumental Médico | Instrumental de Vía Aérea | MANGO LARINGOSCOPIO | RIESTER |  |  | 4 | D-204 | Santa Rosa |  | 12314
1715 | 0501690201 | Instrumental Médico | Instrumental de Vía Aérea | MANGO RECARGABLE | NEITZ | EZ-HNP-2600 | 6051001 | 1 | D-49 | Fortaleza
1716 | 0501690201 | Instrumental Médico | Instrumental de Vía Aérea | MANGO RECARGABLE | NEITZ | EZ-HNP-2600 | 00604I167 | 1 | D-49 | Fortaleza
1717 | 0501690202 | Instrumental Médico | Instrumental de Vía Aérea | MANGO RECARGABLE | RIESTER | 12314 |  | 1 | M-82 | Santa Rosa
1718 | 0501690203 | Instrumental Médico | Instrumental de Vía Aérea | MANGOS PARA LARINGOSCOPIO | RIESTER | BATERIEGRIF |  | 8 | D-109 | Santa Rosa |  | 12314
1719 | 0203261901 | Instrumental Médico | Instrumental de Vía Aérea | PINZA MAGILL 20CM |  | 20CM |  | 2 | D-204 | Santa Rosa |  | LMI5311
1720 | 0203262001 | Instrumental Médico | Instrumental de Vía Aérea | PINZA MAGILL 25CM |  | LMI 5311 |  | 1 | D-307 | Fortaleza
1721 | 0203262001 | Instrumental Médico | Instrumental de Vía Aérea | PINZA MAGILL 25CM | RIESTER | LMI5312 |  | 8 | D-109 | Santa Rosa
1722 | 0203262001 | Instrumental Médico | Instrumental de Vía Aérea | PINZA MAGILL 25CM |  | 25CM |  | 2 | D-204 | Santa Rosa |  | LMI5311
1723 | 0203262001 | Instrumental Médico | Instrumental de Vía Aérea | PINZA MAGILL 25CM | RIESTER | LMI5312 |  | 1 | M-82 | Santa Rosa
1724 | 0203262001 | Instrumental Médico | Instrumental de Vía Aérea | PINZA MAGUILL | S/M | 25cm | LOTE:5925010-08-0001-0038 | 5 | CUTERVO | otros Proyectos | ALMACÉN SANTA ROSA
1725 | 0203262101 | Instrumental Médico | Instrumental de Vía Aérea | PINZA MAGUILL |  |  |  | 4 | D-109 | Fortaleza |  | LM15311
1726 | 0105150101 | Insumos y Suministros Médicos | Bioseguridad | DESTRUCTOR DE AGUJAS HIPODÉRMICAS | BESTMAN | BD-310 | 31025030050 | 1 | D-92 | Santa Rosa
1727 | 0105150101 | Insumos y Suministros Médicos | Bioseguridad | DESTRUCTOR DE AGUJAS HIPODÉRMICAS | BESTMAN | BD-310 | 31025030039 | 1 | D-92 | Santa Rosa
1728 | 0105150101 | Insumos y Suministros Médicos | Bioseguridad | DESTRUCTOR DE AGUJAS HIPODÉRMICAS | BESTMAN | BD-310 | 31025030031 | 1 | D-92 | Santa Rosa
1729 | 1101010101 | Insumos y Suministros Médicos | Bioseguridad / EPP | BOTAS | FIRE-DEX | FDXL-200-85 | 3378110289 | 1 |  | Almacén Central | G-1 |  |  | 2024-11-01
1730 | 1101010102 | Insumos y Suministros Médicos | Bioseguridad / EPP | BOTAS | FIRE-DEX | FDXLM80.8.5 |  | 1 |  | Almacén Central | G-1 |  |  | 2024-11-01
1731 | 1101020201 | Insumos y Suministros Médicos | Bioseguridad / EPP | CAPUCHA PROTECTORA | FIRE DEX | H37CXNBPS | H270762001 AL 4 Y DEL 6 AL 10 | 9 |  | Almacén Central | G-1 |  |  | 2024-01-11
1732 | 1101030301 | Insumos y Suministros Médicos | Bioseguridad / EPP | GUANTES | FIRE DEX | DEX-RESCUE GLOVE |  | 8 |  | Almacén Central | G-1 | G2LLG-C |  | 2024-10-01
1733 | 1101040401 | Insumos y Suministros Médicos | Bioseguridad / EPP | MANDIL ESTERIL | TMH | DH2023JZ047 |  | 1 | 239 | Almacén Central | G-3 |  | 2026-07-01 | 2023-07-01
1734 | 0703020301 | Insumos y Suministros Médicos | Descartables | 0000-10-10775 Gel para electrodos 250G | MINDRAY | S/M |  | 12 | 211 | Almacén Central | F-2
1735 | 0203140101 | Insumos y Suministros Médicos | Descartables | AGUJA PARA MUESTRA DE SANGRE DESCARTABLE | LINKFAR | — | — | 2 | D-271 | Fortaleza |  | 2403285703 |  |  | CAJAS X 200 UND
1736 | 0203140201 | Insumos y Suministros Médicos | Descartables | AGUJA VERESS DESECHABLE | MINDRAY | S/M |  | 1 | CAJA 99 | Almacén Central | H-4 | 120-023611-00 | 2026-04-27 | 2026-04-24
1737 | 0203140201 | Insumos y Suministros Médicos | Descartables | AGUJAS VERESS DESECHABLES | MINDRAY | 121-20127/ 121-20157 | LOTE: 089571/ 085591 | 17 | 140 | Almacén Central | F-5 | 120-023612-00 | 2027-04-17 | 2024-04-18
1738 | 0501680102 | Insumos y Suministros Médicos | Descartables | BOLSA DE 05 ELECTRODOS ADULTOS | INTCO | S/M | REF: SF06 | 5 | 104 | Almacén Central | I-1 |  | 2028-03-22 | 2026-03-23
1739 | 0501680102 | Insumos y Suministros Médicos | Descartables | BOLSA DE 05 ELECTRODOS ADULTOS | INTCO | S/M | REF: SF06 | 12 | 104 | Almacén Central | I-1 |  | 2027-08-03 | 2025-08-04
1740 | 0501700101 | Insumos y Suministros Médicos | Descartables | BOLSA DE RESERVORIO |  | 250ML |  | 4 | D-204 | Santa Rosa
1741 | 0501700102 | Insumos y Suministros Médicos | Descartables | BOLSA DE RESERVORIO |  | 500ML |  | 4 | D-204 | Santa Rosa
1742 | 0105040101 | Insumos y Suministros Médicos | Descartables | BOLSA PERFUSORA | RIESTER | DISPOSITIVO DE INFUSIÓN A PRESIÓN METPAK 1000ML | 2509024132 | 1 | D-193 | Fortaleza |  | 4545396007536
1743 | 0105040101 | Insumos y Suministros Médicos | Descartables | BOLSA PERFUSORA | RIESTER | DISPOSITIVO DE INFUSIÓN A PRESIÓN METPAK 1000ML | 2509024131 | 1 | D-193 | Fortaleza |  | 4545396007536
1744 | 0105040101 | Insumos y Suministros Médicos | Descartables | BOLSA PERFUSORA | RIESTER | DISPOSITIVO DE INFUSIÓN A PRESIÓN METPAK 1000ML | 2509024123 | 1 | D-193 | Fortaleza |  | 4545396007536
1745 | 0105040101 | Insumos y Suministros Médicos | Descartables | BOLSA PERFUSORA | RIESTER | DISPOSITIVO DE INFUSIÓN A PRESIÓN METPAK 1000ML | 2509024122 | 1 | D-193 | Fortaleza |  | 4545396007536
1746 | 0105040101 | Insumos y Suministros Médicos | Descartables | BOLSA PERFUSORA | RIESTER | DISPOSITIVO DE INFUSIÓN A PRESIÓN METPAK 1000ML | 2509024117 | 1 | D-193 | Fortaleza |  | 4545396007536
1747 | 0701230101 | Insumos y Suministros Médicos | Descartables | CANULA DE SUCCION | MEDEX | CALIBRE 14 |  | 12 | CAJA 02 | Almacén Central | E-3
1748 | 0701240101 | Insumos y Suministros Médicos | Descartables | CIRCUITO DE COAXIAL DE AGUA DESECHABLE ADT./PED. PARA VENT. | MINDRAY | S/M |  | 3 | CAJA 303 | Almacén Central | H-3 | 040-001884-00 | 2026-10-28
1749 | 0701240101 | Insumos y Suministros Médicos | Descartables | CIRCUITO DE COAXIAL DE AGUA DESECHABLE ADT./PED. PARA VENT. | MINDRAY | S/M |  | 4 | CAJA 304 | Almacén Central | H-3 | 040-001884-00 | 2026-10-28
1750 | 0701250101 | Insumos y Suministros Médicos | Descartables | CIRCUITO DE VENTILACIÓN DESECHABLE | MINDRAY | XMR0033 |  | 4 | D-120 | Quillabamba | PROYECTO QUILLABAMBA | 040-001884-00
1751 | 0701260101 | Insumos y Suministros Médicos | Descartables | CIRCUITO DE VENTILACIÓN DESECHABLE | VADI | G-217000 |  | 14 | D-120 | Challhuahuacho | PROYECTO CHALLHUAHUACHO
1752 | 0701260102 | Insumos y Suministros Médicos | Descartables | CIRCUITO DE VENTILACIÓN DESECHABLE | VADI | G-219001 |  | 6 | D-120 | Challhuahuacho | PROYECTO CHALLHUAHUACHO
1753 | 0701260103 | Insumos y Suministros Médicos | Descartables | CIRCUITO RESPIRATORIO | INTERSURGICOL | 1.6 M |  | 3 | SIN CLAVE | Santa Rosa
1754 | 0701260104 | Insumos y Suministros Médicos | Descartables | CIRCUITO RESPIRATORIO | INTERSURGICOL | 1.8 M |  | 6 | SIN CLAVE | Santa Rosa
1755 | 0502820801 | Insumos y Suministros Médicos | Descartables | CORREA CORPORAL | MINDRAY | A13XX | G945A258306 | 1 | D-82 | Quillabamba | PROYECTO QUILLABAMBA | 0092-30-102640
1756 | 0502820801 | Insumos y Suministros Médicos | Descartables | CORREA CORPORAL | MINDRAY | A13XX | G9K59256320 | 1 | D-82 | Santa Rosa |  | Eq. 02 0092-30-102640
1757 | 0502820801 | Insumos y Suministros Médicos | Descartables | CORREA CORPORAL | MINDRAY | A13XX | G9K59256309 | 1 | D-82 | Santa Rosa |  | 0092-30-102640 |  |  | Eq. 01
1758 | 0501560201 | Insumos y Suministros Médicos | Descartables | CORRUGADO REUSABLE ADULTO | VADI | G-328001 |  | 4 | D-116 | Quillabamba | PROYECTO QUILLABAMBA
1759 | 0501560201 | Insumos y Suministros Médicos | Descartables | CORRUGADO REUSABLE ADULTO | VADI | G-328001 |  | 4 | D-116 | Challhuahuacho | PROYECTO CHALLHUAHUACHO
1760 | 0501560203 | Insumos y Suministros Médicos | Descartables | CORRUGADO REUSABLE NEONATAL | VADI | G-329001-1 |  | 4 | D-116 | Quillabamba | PROYECTO QUILLABAMBA
1761 | 0501560204 | Insumos y Suministros Médicos | Descartables | CORRUGADO REUSABLE NEONATAL | VADI | G-329000-1 |  | 4 | D-116 | Challhuahuacho | PROYECTO CHALLHUAHUACHO
1762 | 0501560203 | Insumos y Suministros Médicos | Descartables | CORRUGADO REUSABLE PARA NEONATAL | VADI | G-329001-1 |  | 15 | D-121 | Quillabamba | PROYECTO QUILLABAMBA
1763 | 0501560202 | Insumos y Suministros Médicos | Descartables | CORRUGADO REUSABLE PEDIATRICO | VADI | G-333001 |  | 4 | D-116 | Quillabamba | PROYECTO QUILLABAMBA
1764 | 0501560202 | Insumos y Suministros Médicos | Descartables | CORRUGADO REUSABLE PEDIATRICO | VADI | G-333001 |  | 4 | D-116 | Challhuahuacho | PROYECTO CHALLHUAHUACHO
1765 | 0701230101 | Insumos y Suministros Médicos | Descartables | CÁNULA DE SUCCIÓN CALIBRE 14 | MEDEX | — | — | 40 | D-109 | Fortaleza |  | —
1766 | 0701230102 | Insumos y Suministros Médicos | Descartables | CÁNULA PARA ABSORCIÓN | MEDEX | CALIBRE 10 |  | 242 | D-109 | Santa Rosa
1767 | 0701230103 | Insumos y Suministros Médicos | Descartables | CÁNULA PARA ABSORCIÓN | MEDEX | CALIBRE 8 |  | 250 | D-109 | Santa Rosa
1768 | 0701230101 | Insumos y Suministros Médicos | Descartables | CÁNULA PARA ABSORCIÓN | MEDEX | CALIBRE 14 |  | 400 | D-109 | Santa Rosa
1769 | 0701270101 | Insumos y Suministros Médicos | Descartables | ELECTRODO DESECHABLE | COVIDIEN |  |  | 5 | D-116 | Quillabamba | PROYECTO QUILLABAMBA | 0010-10-426725EA
1770 | 0701270102 | Insumos y Suministros Médicos | Descartables | ELECTRODO DESECHABLE |  |  |  | 5 | D-116 | Quillabamba | PROYECTO QUILLABAMBA
1771 | 0701270101 | Insumos y Suministros Médicos | Descartables | ELECTRODO DESECHABLE | COVIDIEN |  |  | 5 | D-116 | Quillabamba | PROYECTO QUILLABAMBA | 0010-10-426725EA
1772 | 0701270102 | Insumos y Suministros Médicos | Descartables | ELECTRODO DESECHABLE |  |  |  | 5 | D-116 | Quillabamba | PROYECTO QUILLABAMBA
1773 | 0701270103 | Insumos y Suministros Médicos | Descartables | ELECTRODO DESECHABLE | INTCO |  |  | 400 | D-7 | Quillabamba | PROYECTO QUILLABAMBA |  |  |  | (80 x 5 Un)
1774 | 0701270101 | Insumos y Suministros Médicos | Descartables | ELECTRODO DESECHABLE | COVIDIEN |  |  | 5 | D-116 | Challhuahuacho | PROYECTO CHALLHUAHUACHO | 0010-10-426725EA
1775 | 0701270102 | Insumos y Suministros Médicos | Descartables | ELECTRODO DESECHABLE |  |  |  | 5 | D-116 | Challhuahuacho | PROYECTO CHALLHUAHUACHO
1776 | 0701270101 | Insumos y Suministros Médicos | Descartables | ELECTRODO DESECHABLE | COVIDIEN |  |  | 5 | D-116 | Challhuahuacho | PROYECTO CHALLHUAHUACHO | 0010-10-426725EA
1777 | 0701270102 | Insumos y Suministros Médicos | Descartables | ELECTRODO DESECHABLE |  |  |  | 5 | D-116 | Challhuahuacho | PROYECTO CHALLHUAHUACHO
1778 | 0701270301 | Insumos y Suministros Médicos | Descartables | ELECTRODO DESECHABLE DE COAGULACIÓN CON PUNTA DE GANCHO EN L | MINDRAY | 122-30660 |  | 48 | CAJA 301 | Almacén Central | H-4 | 120-023677-00 | 2026-06-27 | 2026-06-24
1779 | 0701270201 | Insumos y Suministros Médicos | Descartables | ELECTRODO DESECHABLE SC TIPO BROCHE | INTCO |  |  | 50 | D-12 | Challhuahuacho | PROYECTO CHALLHUAHUACHO |  |  |  | Juego x 5 Uds.
1780 | 0701270901 | Insumos y Suministros Médicos | Descartables | ELECTRODOS | INTCO |  |  | 450 | D-12 | Quillabamba | PROYECTO QUILLABAMBA
1781 | 0701270801 | Insumos y Suministros Médicos | Descartables | ELECTRODOS | INTCO | SF06 |  | 600 | D-8 | Quillabamba | PROYECTO QUILLABAMBA
1782 | 0701271001 | Insumos y Suministros Médicos | Descartables | ELECTRODOS | MINDRAY | SF06 |  | 150 | D-18 | Fortaleza
1783 | 0701270901 | Insumos y Suministros Médicos | Descartables | ELECTRODOS | INTCO |  |  | 160 | D-109 | Santa Rosa |  |  |  |  | 160 bolsas de 5 unid.
1784 | 0701270401 | Insumos y Suministros Médicos | Descartables | ELECTRODOS DE BROCHE DESECHABLES ADULTO | INTCO |  |  | 40 | D-109 | Fortaleza |  | SF06
1785 | 0701270102 | Insumos y Suministros Médicos | Descartables | ELECTRODOS DESCARTABLES |  |  | 20 PXS 15 | 100 | D-334 | Challhuahuacho | PROYECTO CHALLHUAHUACHO |  |  |  | 20 PQ X 5
1786 | 0701270103 | Insumos y Suministros Médicos | Descartables | ELECTRODOS DESECHABLES | INTCO |  |  | 1800 | D-18 | Quillabamba | PROYECTO QUILLABAMBA |  |  |  | (360 x 5 Un)
1787 | 0701270102 | Insumos y Suministros Médicos | Descartables | ELECTRODOS DESECHABLES |  |  |  | 48 | D-8 | Challhuahuacho | PROYECTO CHALLHUAHUACHO |  |  |  | 30 UND X PQ
1788 | 0701270501 | Insumos y Suministros Médicos | Descartables | ELECTRODOS ECG ADULTOS (5 X BOLSA) | INTCO | REF: SF06 |  | 5 | 121 | Almacén Central | I-3 | 040-002711-00 | 2027-08-03 | 2025-08-04
1789 | 0501420101 | Insumos y Suministros Médicos | Descartables | ELECTRODOS PARA DESFIBRILACIÓN ADULTO | MINDRAY | MR60 |  | 12 | D-109 | Fortaleza |  | 115-040517-00
1790 | 0501420102 | Insumos y Suministros Médicos | Descartables | ELECTRODOS PARA DESFIBRILACIÓN PEDIÁTRICO | MINDRAY | MR61 |  | 12 | D-109 | Fortaleza |  | 115-040518-00
1791 | 0701270601 | Insumos y Suministros Médicos | Descartables | ELECTRODOS PRE CORDIALES (CHUPON) (6 UNID. X CAJA) | MINDRAY | S6402 | LOTE:4210066299 | 31 | 111 | Almacén Central | I-2 | 040-001585-00
1792 | 0701120101 | Insumos y Suministros Médicos | Descartables | ELECTRODOS PREGELADOS PARA ELECRO ESTIMULLACION ( 4 X BOLSA) | BTL | REF: PG871/50W | LOTE 24PPG00804 | 4 | 112 | Almacén Central | I-2
1793 | 0701270701 | Insumos y Suministros Médicos | Descartables | ELECTRODOS TIPO PINZA | MINDRAY | EC6403 |  | 30 | D-1 | Quillabamba | PROYECTO QUILLABAMBA | 040-001585-00
1794 | 0701020301 | Insumos y Suministros Médicos | Descartables | FILTRO BACTERIANO DEL CIRCUITO RESPIRATORIO | VADI | 800-51800 | M-24022420 | 1 | 239 | Almacén Central | G-3 |  | 2027-04-11 | 2024-04-12
1795 | 0701020401 | Insumos y Suministros Médicos | Descartables | FILTRO DESECHABLE | MINDRAY | XMR0014 |  | 6 | D-118 | Quillabamba | PROYECTO QUILLABAMBA | 040-001831-00
1796 | 0701020401 | Insumos y Suministros Médicos | Descartables | FILTRO DESECHABLE | MINDRAY | XMR0014 |  | 8 | D-120 | Quillabamba | PROYECTO QUILLABAMBA | 040-001831-00
1797 | 0701020501 | Insumos y Suministros Médicos | Descartables | FILTRO RESPIRACIÓN DESECHABLE | ZHENFU | ZF-013 |  | 50 | CAJA 76 | Almacén Central | E-4 |  |  | 2026-09-28
1798 | 0703020101 | Insumos y Suministros Médicos | Descartables | GEL PARA ECOGRAFIA | ALESSI | ECOGEL |  | 17 | 233 | Almacén Central | G-2
1799 | 0703020101 | Insumos y Suministros Médicos | Descartables | GEL PARA ECOGRAFIA (EGOGEL) | ALESSI | ECOGEL | LOTE: 206252E5 | 1 | 112 | Almacén Central | I-2 |  | 2028-06-01
1800 | 0703020101 | Insumos y Suministros Médicos | Descartables | GEL PARA ECOGRAFÍA | ALESSI | ECOGEL |  | 10 | D-36 | Fortaleza
1801 | 0701190102 | Insumos y Suministros Médicos | Descartables | GUÍA PARA TUBO NASOFARÍNGEO | MEDIX | 14 FR |  | 7 | D-109 | Fortaleza
1802 | 0701190103 | Insumos y Suministros Médicos | Descartables | GUÍA PARA TUBO NASOFARÍNGEO | MEDIX | 10 FR |  | 8 | D-109 | Fortaleza
1803 | 0701190104 | Insumos y Suministros Médicos | Descartables | Gel para electrodos 250G | MINDRAY | SIGNA GEL |  | 12 | 211 | Almacén Central | F-2 | 0000-10-10775
1804 | 0701040601 | Insumos y Suministros Médicos | Descartables | JERINGA 20ML TIPO LUER LOCK | INTRAVEN |  |  | 2 | D-106 | Quillabamba | PROYECTO QUILLABAMBA
1805 | 0701040601 | Insumos y Suministros Médicos | Descartables | JERINGA 20ML TIPO LUER LOCK | INTRAVEN |  |  | 200 | D-106A | Quillabamba | PROYECTO QUILLABAMBA
1806 | 0701040701 | Insumos y Suministros Médicos | Descartables | JERINGA 50ML TIPO LUER LOCK | NIPRO |  |  | 2 | D-106 | Quillabamba | PROYECTO QUILLABAMBA
1807 | 0701040701 | Insumos y Suministros Médicos | Descartables | JERINGA 50ML TIPO LUER LOCK | NIPRO |  |  | 201 | D-106A | Quillabamba | PROYECTO QUILLABAMBA
1808 | 0701040801 | Insumos y Suministros Médicos | Descartables | JERINGA PARA INSULINA | ULTRA FINE | 6MM | LOTE: 3135446A | 10 | 240 | Almacén Central | G-3 |  | 2028-05-01 | 2023-06-01
1809 | 0701040901 | Insumos y Suministros Médicos | Descartables | JERINGA TRIPLE (AGUA-FRIA) | FOSHAN HONGKE |  |  | 6 | D-41 | Santa Rosa
1810 | 0701041001 | Insumos y Suministros Médicos | Descartables | JERINGAS | SEACROWN | C01-010-10 | LOTE: 325074291 | 10 | 236 | Almacén Central | G-2 | C01-010-10
1811 | 0701040101 | Insumos y Suministros Médicos | Descartables | JERINGAS 10CC | ALKHOFAR | S/M | LOTE: 20240519 | 38 | 149 | Almacén Central | G-4 |  | 2029-05-19 | 2024-05-19
1812 | 0701040201 | Insumos y Suministros Médicos | Descartables | JERINGAS 20CC | ALKHOFAR | S/M | LOTE: 20240709 / | 308 | 150 | Almacén Central | G-4 |  | 2029-07-09 | 2024-07-09
1813 | 0701040301 | Insumos y Suministros Médicos | Descartables | JERINGAS 50CC | ALKHOFAR | S/M | LOTE: 20240106 | 58 | 149 | Almacén Central | G-4 |  | 2029-06-01 | 2024-06-01
1814 | 0701040401 | Insumos y Suministros Médicos | Descartables | JERINGAS 5CC | ALKHOFAR | S/M | LOTE: 20240518 | 58 | 149 | Almacén Central | G-4 |  | 2029-05-18 | 2024-05-18
1815 | 0701040501 | Insumos y Suministros Médicos | Descartables | JERINGAS 60CC | ALKHOFAR | S/M | LOTE: 202.40107 | 37 | 149 | Almacén Central | G-4 |  | 2029-07-01 | 2024-07-01
1816 | 0701041001 | Insumos y Suministros Médicos | Descartables | JERINGAS PARA INYECTOR DE CONTRASTE DE DOBLE CABEZAL | SEACROWN | C01-010-10 | LOTE: 325113252 | 10 | 226 | Almacén Central | G-1 | C01-010-10 | 2028-04-22
1817 | 0701160301 | Insumos y Suministros Médicos | Descartables | JUEGO COMPLETO DE MASCARILLA ORONASAL ADULTO | FISHER & PAYKEL |  |  | 2 | D-118 | Challhuahuacho | PROYECTO CHALLHUAHUACHO | RT041L
1818 | 0701160301 | Insumos y Suministros Médicos | Descartables | JUEGO COMPLETO DE MASCARILLA ORONASAL ADULTO | FISHER & PAYKEL | RT041L |  | 2 | D-120 | Challhuahuacho | PROYECTO CHALLHUAHUACHO
1819 | 0701160401 | Insumos y Suministros Médicos | Descartables | JUEGO COMPLETO DE MASCARILLA ORONASAL PEDIATRICO | FISHER & PAYKEL |  |  | 2 | D-118 | Challhuahuacho | PROYECTO CHALLHUAHUACHO | RT041M
1820 | 0701160401 | Insumos y Suministros Médicos | Descartables | JUEGO COMPLETO DE MASCARILLA ORONASAL PEDIÁTRICA | FISHER & PAYKEL | RT041M |  | 2 | D-120 | Challhuahuacho | PROYECTO CHALLHUAHUACHO
1821 | 0701160501 | Insumos y Suministros Médicos | Descartables | JUEGO DE ELECTRODOS | MINDRAY | EC6402 |  | 15 | D-1 | Quillabamba | PROYECTO QUILLABAMBA
1822 | 070116 0601 | Insumos y Suministros Médicos | Descartables | JUEGO DE ELECTRODOS CORTOS DE 40 mm | ERBE | 21191-036 |  | 1 | 108 | Almacén Central | I-2
1823 | 0701110101 | Insumos y Suministros Médicos | Descartables | LINEA DE PERCUSION | BRAUN | IV ESTANDAR |  | 1 | CAJA 02 | Almacén Central | E-3
1824 | 0501710101 | Insumos y Suministros Médicos | Descartables | MANGO EN V PARA AGUJA CURVA | MINDRAY | 221-56426 |  | 1 | CAJA 98 | Almacén Central | H-4
1825 | 070116 0701 | Insumos y Suministros Médicos | Descartables | MASCARA DE OXIGENO SIMPLE ADULTO | S/M | S/M | 13235 | 10 | CAJA 02 | Almacén Central | E-3
1826 | 070116 0801 | Insumos y Suministros Médicos | Descartables | MASCARA DE SILICONA REUSABLE # 0 | MINDRAY | REF: XMR0015 | LOTE: 251013 | 4 | 139 | Almacén Central | H-1 | 040-001835-00 | 2030-10-12 | 2025-10-13
1827 | 070116 0901 | Insumos y Suministros Médicos | Descartables | MASCARILLA |  | #5 |  | 8 | D-109 | Santa Rosa
1828 | 070116 0902 | Insumos y Suministros Médicos | Descartables | MASCARILLA | HSINER | #3 |  | 8 | D-109 | Santa Rosa |  | 10113
1829 | 0701161101 | Insumos y Suministros Médicos | Descartables | MASCARILLA AUTO LAVABLE | S/M | PEDIATRICO #3 |  | 2 | CAJA 02 | Almacén Central | E-3
1830 | 0701161201 | Insumos y Suministros Médicos | Descartables | MASCARILLA DE SILICONA | HSINER | TAMAÑO 1 |  | 2 | CAJA 57 | Almacén Central | E-4 |  | 2026-12-29
1831 | 0701161202 | Insumos y Suministros Médicos | Descartables | MASCARILLA DE SILICONA | HSINER | TAMAÑO 2 |  | 6 | CAJA 57 | Almacén Central | E-4 |  | 2026-12-29
1832 | 0701161203 | Insumos y Suministros Médicos | Descartables | MASCARILLA DE SILICONA | HSINER | TAMAÑO 3 |  | 3 | CAJA 57 | Almacén Central | E-4 |  | 2026-12-29
1833 | 0701161204 | Insumos y Suministros Médicos | Descartables | MASCARILLA DE SILICONA | HUDSON | TAMAÑO 4 |  | 13 | CAJA 57 | Almacén Central | E-4 |  | 2026-12-29
1834 | 0701060101 | Insumos y Suministros Médicos | Descartables | MASCARILLA DE SILICONA | BESMED | N°4 | S/S | 2 | CUTERVO | otros Proyectos | ALMACÉN SANTA ROSA |  | 2030-03-01
1835 | 0701161205 | Insumos y Suministros Médicos | Descartables | MASCARILLA DE SILICONA | HSINER | #2 |  | 4 | D-204 | Santa Rosa
1836 | 0701161206 | Insumos y Suministros Médicos | Descartables | MASCARILLA DE SILICONA | HSINER | #3 |  | 4 | D-204 | Santa Rosa
1837 | 0701161207 | Insumos y Suministros Médicos | Descartables | MASCARILLA DE SILICONA | HSINER | #4 |  | 4 | D-204 | Santa Rosa
1838 | 0701161208 | Insumos y Suministros Médicos | Descartables | MASCARILLA DE SILICONA |  | #5 |  | 4 | D-204 | Santa Rosa
1839 | 0701161301 | Insumos y Suministros Médicos | Descartables | MASCARILLA DE SILICONA 00 | COMPOWER | CP614000 |  | 2 | D-116 | Quillabamba | PROYECTO QUILLABAMBA
1840 | 0701161301 | Insumos y Suministros Médicos | Descartables | MASCARILLA DE SILICONA 00 | COMPOWER | CP614000 |  | 2 | D-116 | Quillabamba | PROYECTO QUILLABAMBA
1841 | 0701161301 | Insumos y Suministros Médicos | Descartables | MASCARILLA DE SILICONA 00 | COMPOWER | CP614000 |  | 2 | D-116 | Challhuahuacho | PROYECTO CHALLHUAHUACHO
1842 | 0701161301 | Insumos y Suministros Médicos | Descartables | MASCARILLA DE SILICONA 00 | COMPOWER | CP614000 |  | 2 | D-116 | Challhuahuacho | PROYECTO CHALLHUAHUACHO
1843 | 0701161401 | Insumos y Suministros Médicos | Descartables | MASCARILLA DE SILICONA 01 | COMPOWER | CP614001 |  | 2 | D-116 | Quillabamba | PROYECTO QUILLABAMBA
1844 | 0701161401 | Insumos y Suministros Médicos | Descartables | MASCARILLA DE SILICONA 01 | COMPOWER | CP614001 |  | 2 | D-116 | Quillabamba | PROYECTO QUILLABAMBA
1845 | 0701161401 | Insumos y Suministros Médicos | Descartables | MASCARILLA DE SILICONA 01 | COMPOWER | CP614001 |  | 2 | D-116 | Challhuahuacho | PROYECTO CHALLHUAHUACHO
1846 | 0701161401 | Insumos y Suministros Médicos | Descartables | MASCARILLA DE SILICONA 01 | COMPOWER | CP614001 |  | 2 | D-116 | Challhuahuacho | PROYECTO CHALLHUAHUACHO
1847 | 0701161501 | Insumos y Suministros Médicos | Descartables | MASCARILLA DE SILICONA 02 | COMPOWER | CP614002 |  | 2 | D-116 | Quillabamba | PROYECTO QUILLABAMBA
1848 | 0701161501 | Insumos y Suministros Médicos | Descartables | MASCARILLA DE SILICONA 02 | COMPOWER | CP614002 |  | 2 | D-116 | Quillabamba | PROYECTO QUILLABAMBA
1849 | 0701161501 | Insumos y Suministros Médicos | Descartables | MASCARILLA DE SILICONA 02 | COMPOWER | CP614002 |  | 2 | D-116 | Challhuahuacho | PROYECTO CHALLHUAHUACHO
1850 | 0701161501 | Insumos y Suministros Médicos | Descartables | MASCARILLA DE SILICONA 02 | COMPOWER | CP614002 |  | 2 | D-116 | Challhuahuacho | PROYECTO CHALLHUAHUACHO
1851 | 0701161601 | Insumos y Suministros Médicos | Descartables | MASCARILLA DE SILICONA 03 | COMPOWER | CP614003 |  | 2 | D-116 | Quillabamba | PROYECTO QUILLABAMBA
1852 | 0701161601 | Insumos y Suministros Médicos | Descartables | MASCARILLA DE SILICONA 03 | COMPOWER | CP614003 |  | 2 | D-116 | Quillabamba | PROYECTO QUILLABAMBA
1853 | 0701161601 | Insumos y Suministros Médicos | Descartables | MASCARILLA DE SILICONA 03 | COMPOWER | CP614003 |  | 2 | D-116 | Challhuahuacho | PROYECTO CHALLHUAHUACHO
1854 | 0701161601 | Insumos y Suministros Médicos | Descartables | MASCARILLA DE SILICONA 03 | COMPOWER | CP614003 |  | 2 | D-116 | Challhuahuacho | PROYECTO CHALLHUAHUACHO
1855 | 0701161701 | Insumos y Suministros Médicos | Descartables | MASCARILLA DE SILICONA 04 | COMPOWER | CP614004 |  | 2 | D-116 | Quillabamba | PROYECTO QUILLABAMBA
1856 | 0701161701 | Insumos y Suministros Médicos | Descartables | MASCARILLA DE SILICONA 04 | COMPOWER | CP614004 |  | 2 | D-116 | Quillabamba | PROYECTO QUILLABAMBA
1857 | 0701161701 | Insumos y Suministros Médicos | Descartables | MASCARILLA DE SILICONA 04 | COMPOWER | CP614004 |  | 2 | D-116 | Challhuahuacho | PROYECTO CHALLHUAHUACHO
1858 | 0701161701 | Insumos y Suministros Médicos | Descartables | MASCARILLA DE SILICONA 04 | COMPOWER | CP614004 |  | 2 | D-116 | Challhuahuacho | PROYECTO CHALLHUAHUACHO
1859 | 0701161801 | Insumos y Suministros Médicos | Descartables | MASCARILLA DE SILICONA 05 | COMPOWER | CP614005 |  | 2 | D-116 | Quillabamba | PROYECTO QUILLABAMBA
1860 | 0701161801 | Insumos y Suministros Médicos | Descartables | MASCARILLA DE SILICONA 05 | COMPOWER | CP614005 |  | 2 | D-116 | Quillabamba | PROYECTO QUILLABAMBA
1861 | 0701161801 | Insumos y Suministros Médicos | Descartables | MASCARILLA DE SILICONA 05 | COMPOWER | CP614005 |  | 2 | D-116 | Challhuahuacho | PROYECTO CHALLHUAHUACHO
1862 | 0701161801 | Insumos y Suministros Médicos | Descartables | MASCARILLA DE SILICONA 05 | COMPOWER | CP614005 |  | 2 | D-116 | Challhuahuacho | PROYECTO CHALLHUAHUACHO
1863 | 0701161901 | Insumos y Suministros Médicos | Descartables | MASCARILLA DESECHABLE ADULTO GRANDE. | MINDRAY | DM-05 | 251013 | 2 | 125 | Almacén Central | I-3 | 040-001822-00 | 2028-10-12 | 2025-10-13
1864 | 0701162001 | Insumos y Suministros Médicos | Descartables | MASCARILLA REUSABLE N° 1 |  | N° 1 |  | 2 | D-109 | Santa Rosa
1865 | 0701162101 | Insumos y Suministros Médicos | Descartables | MASCARILLA REUSABLE N° 3 |  | N° 3 |  | 2 | D-109 | Santa Rosa
1866 | 0701162201 | Insumos y Suministros Médicos | Descartables | MASCARILLA REUSABLE N° 5 |  | N° 5 |  | 2 | D-109 | Santa Rosa
1867 | 0701162301 | Insumos y Suministros Médicos | Descartables | MASCARILLAS DE SILICONA | HSINER | #4 |  | 16 | D-109 | Santa Rosa |  | 10114
1868 | 0701162302 | Insumos y Suministros Médicos | Descartables | MASCARILLAS DE SILICONA | HSINER | #2 |  | 16 | D-109 | Santa Rosa |  | 10112
1869 | 0701162401 | Insumos y Suministros Médicos | Descartables | MASCARILLAS TALLA S ( TAMAÑO PEDIATRICO) | FISHER | RT041S | LOTE: 2101225697 | 5 | 104 | Almacén Central | I-1 |  |  | 2025-07-19
1870 | 0701162501 | Insumos y Suministros Médicos | Descartables | MÁSCARA DE OXÍGENO ADULTO | FASS | OXIGEN MASK |  | 80 | D-199 | Fortaleza
1871 | 0701162601 | Insumos y Suministros Médicos | Descartables | MÁSCARA DE OXÍGENO PEDIATRICO | FASS | OXIGEN MASK |  | 80 | D-199 | Fortaleza
1872 | 0701162701 | Insumos y Suministros Médicos | Descartables | MÁSCARA DE SILICONA #2 | HSINER | 10112 |  | 1 | D-307 | Fortaleza
1873 | 0701162801 | Insumos y Suministros Médicos | Descartables | MÁSCARA DE SILICONA #3 | HSINER | 10113 |  | 1 | D-307 | Fortaleza
1874 | 0701162901 | Insumos y Suministros Médicos | Descartables | MÁSCARA DE SILICONA #4 | HSINER | 10114 | 10114 | 2 | D-307 | Fortaleza
1875 | 0701163001 | Insumos y Suministros Médicos | Descartables | MÁSCARA NIV | MINDRAY | XMR0030 |  | 3 | D-118 | Quillabamba | PROYECTO QUILLABAMBA | 040-001861-00
1876 | 0701163002 | Insumos y Suministros Médicos | Descartables | MÁSCARA NIV | MINDRAY | XMR0030 |  | 4 | D-120 | Quillabamba | PROYECTO QUILLABAMBA | 040-001861-00
1877 | 0701163101 | Insumos y Suministros Médicos | Descartables | MÁSCARA SILICONA | COMPOWER | #1 |  | 6 | D-91 | Santa Rosa
1878 | 0701163102 | Insumos y Suministros Médicos | Descartables | MÁSCARA SILICONA | COMPOWER | #3 |  | 7 | D-91 | Santa Rosa
1879 | 0701163103 | Insumos y Suministros Médicos | Descartables | MÁSCARA SILICONA | COMPOWER | #4 |  | 8 | D-91 | Santa Rosa
1880 | 0701163104 | Insumos y Suministros Médicos | Descartables | MÁSCARA SILICONA | COMPOWER | #0 |  | 6 | D-91 | Santa Rosa
1881 | 0701163105 | Insumos y Suministros Médicos | Descartables | MÁSCARA SILICONA | COMPOWER | #2 |  | 7 | D-91 | Santa Rosa
1882 | 0701163106 | Insumos y Suministros Médicos | Descartables | MÁSCARA SILICONA | COMPOWER | #5 |  | 6 | D-91 | Santa Rosa
1883 | 0701163107 | Insumos y Suministros Médicos | Descartables | MÁSCARA SILICONA | HSINER |  |  | 1 | M-82 | Santa Rosa
1884 | 0701163201 | Insumos y Suministros Médicos | Descartables | MÁSCARA SILICONA #0 | HSINER | 10110 |  | 2 | M-82 | Santa Rosa
1885 | 0701163301 | Insumos y Suministros Médicos | Descartables | MÁSCARA SILICONA #1 | HSINER | 10111 |  | 1 | M-82 | Santa Rosa
1886 | 0701163401 | Insumos y Suministros Médicos | Descartables | MÁSCARA SILICONA #2 | HSINER | 10112 |  | 2 | M-82 | Santa Rosa
1887 | 0701163501 | Insumos y Suministros Médicos | Descartables | MÁSCARA SILICONA #3 | HSINER | 10713 |  | 1 | M-82 | Santa Rosa
1888 | 0701163601 | Insumos y Suministros Médicos | Descartables | MÁSCARA SILICONA #4 | HSINER | 10114 |  | 2 | M-82 | Santa Rosa
1889 | 0701163701 | Insumos y Suministros Médicos | Descartables | MÁSCARAS DE SILICONA | SINER | TALLA 3 |  | 20 | D-109 | Fortaleza |  | 10113
1890 | 0701163702 | Insumos y Suministros Médicos | Descartables | MÁSCARAS DE SILICONA | SINER | TALLA 2 |  | 20 | D-109 | Fortaleza |  | 10112
1891 | 0701163703 | Insumos y Suministros Médicos | Descartables | MÁSCARAS DE SILICONA | SINER | TALLA 4 |  | 4 | D-109 | Fortaleza |  | 10114
1892 | 0701163704 | Insumos y Suministros Médicos | Descartables | MÁSCARAS DE SILICONA | SINER | TALLA 0 |  | 20 | D-109 | Fortaleza |  | 10110
1893 | 0701163705 | Insumos y Suministros Médicos | Descartables | MÁSCARAS DE SILICONA | SINER | TALLA 1 |  | 20 | D-109 | Fortaleza |  | 10111
1894 | 0701163706 | Insumos y Suministros Médicos | Descartables | MÁSCARAS DE SILICONA | SINER | TALLA 5 |  | 4 | D-109 | Fortaleza
1895 | 0701281101 | Insumos y Suministros Médicos | Descartables | PAPEL ABSORBENTE | VADI | E-4011-07-2 |  | 6 | D-118 | Quillabamba | PROYECTO QUILLABAMBA
1896 | 0701281102 | Insumos y Suministros Médicos | Descartables | PAPEL ABSORBENTE | VADI | E-4011-07-3 |  | 3 | D-118 | Quillabamba | PROYECTO QUILLABAMBA
1897 | 0701281101 | Insumos y Suministros Médicos | Descartables | PAPEL ABSORBENTE | VADI | E-4011-07-2 |  | 3 | D-120 | Quillabamba | PROYECTO QUILLABAMBA
1898 | 0701281103 | Insumos y Suministros Médicos | Descartables | PAPEL ABSORBENTE | VADI | E-4011-07-Z |  | 7 | D-120 | Quillabamba | PROYECTO QUILLABAMBA
1899 | 0701281102 | Insumos y Suministros Médicos | Descartables | PAPEL ABSORBENTE | VADI | E-4011-07-3 |  | 2 | D-118 | Challhuahuacho | PROYECTO CHALLHUAHUACHO
1900 | 0701281101 | Insumos y Suministros Médicos | Descartables | PAPEL ABSORBENTE | VADI | E-4011-07-2 |  | 4 | D-118 | Challhuahuacho | PROYECTO CHALLHUAHUACHO
1901 | 0701281101 | Insumos y Suministros Médicos | Descartables | PAPEL ABSORBENTE | VADI | E-4011-07-2 |  | 2 | D-120 | Challhuahuacho | PROYECTO CHALLHUAHUACHO
1902 | 0701290101 | Insumos y Suministros Médicos | Descartables | PAPEL TERMICO | MINDRAY | 50MM |  | 16 | CAJA 71 | Almacén Central | F-2 |  |  | 2026-05-26
1903 | 0701290102 | Insumos y Suministros Médicos | Descartables | PAPEL TERMICO | MINDRAY | 50mmX20mm | S/S | 19 | CUTERVO | otros Proyectos | ALMACÉN SANTA ROSA
1904 | 0701290201 | Insumos y Suministros Médicos | Descartables | PAPEL TERMICO 4 PAQ. X 12 und | MINDRAY | 50mmX20mm | S/S | 4 | CUTERVO | otros Proyectos | ALMACÉN SANTA ROSA
1905 | 0701290301 | Insumos y Suministros Médicos | Descartables | PAPEL TERMICO A4 PARA BENEHEART ( PAQUETE X150 HOJAS) | MINDRAY | BENEHEART | 095-003381-00 | 1 | 109 | Almacén Central | I-2 |  |  | 2025-12-02
1906 | 0701290401 | Insumos y Suministros Médicos | Descartables | PAPEL TÉRMICO | MINDRAY |  |  | 60 | D-1 | Quillabamba | PROYECTO QUILLABAMBA
1907 | 0701290401 | Insumos y Suministros Médicos | Descartables | PAPEL TÉRMICO | MINDRAY |  |  | 84 | D-7 | Quillabamba | PROYECTO QUILLABAMBA | A30-00001 |  |  | (7 x 12)
1908 | 0701290401 | Insumos y Suministros Médicos | Descartables | PAPEL TÉRMICO | MINDRAY |  |  | 118 | D-8 | Quillabamba | PROYECTO QUILLABAMBA
1909 | 0701290402 | Insumos y Suministros Médicos | Descartables | PAPEL TÉRMICO | SONY | UPP-110HG |  | 40 | D-103 | Challhuahuacho | PROYECTO CHALLHUAHUACHO
1910 | 0701290402 | Insumos y Suministros Médicos | Descartables | PAPEL TÉRMICO | SONY | UPP-110HG |  | 20 | D-103 | Challhuahuacho | PROYECTO CHALLHUAHUACHO
1911 | 0701290401 | Insumos y Suministros Médicos | Descartables | PAPEL TÉRMICO | MINDRAY |  |  | 6 | D-12 | Challhuahuacho | PROYECTO CHALLHUAHUACHO
1912 | 0701290401 | Insumos y Suministros Médicos | Descartables | PAPEL TÉRMICO | MINDRAY |  |  | 40 | D-18 | Challhuahuacho | PROYECTO CHALLHUAHUACHO |  |  |  | Rollos
1913 | 0701290101 | Insumos y Suministros Médicos | Descartables | PAPEL TÉRMICO | MINDRAY | 50MM |  | 20 | D-348 | Challhuahuacho | PROYECTO CHALLHUAHUACHO
1914 | 0701290401 | Insumos y Suministros Médicos | Descartables | PAPEL TÉRMICO | MINDRAY |  |  | 12 | D-7 | Challhuahuacho | PROYECTO CHALLHUAHUACHO
1915 | 0701290401 | Insumos y Suministros Médicos | Descartables | PAPEL TÉRMICO | MINDRAY |  |  | 120 | D-8 | Challhuahuacho | PROYECTO CHALLHUAHUACHO
1916 | 0701290403 | Insumos y Suministros Médicos | Descartables | PAPEL TÉRMICO |  | A30-000001 |  | 40 | D-18 | Fortaleza
1917 | 0701290404 | Insumos y Suministros Médicos | Descartables | PAPEL TÉRMICO |  |  |  | 12 | D-43 | Fortaleza
1918 | 0701290501 | Insumos y Suministros Médicos | Descartables | PAPEL TÉRMICO 50 MM | MINDRAY |  |  | 180 | D-18 | Quillabamba | PROYECTO QUILLABAMBA | A30-00001
1919 | 0701290501 | Insumos y Suministros Médicos | Descartables | PAPEL TÉRMICO 50 MM | MINDRAY |  |  | 36 | D-109 | Fortaleza |  | 130-000001 |  |  | (3x12 rollos)
1920 | 0701290501 | Insumos y Suministros Médicos | Descartables | PAPEL TÉRMICO 50MM | MINDRAY |  |  | 90 | D-12 | Quillabamba | PROYECTO QUILLABAMBA | A30-00001 |  |  | 9 und.
1921 | 0701290601 | Insumos y Suministros Médicos | Descartables | PAPEL TÉRMICO MINDRAY | MINDRAY |  |  | 100 | D-9 | Quillabamba | PROYECTO QUILLABAMBA |  |  |  | 50 x 20 mm (8 x 12 + 4 Uund)
1922 | 0701281102 | Insumos y Suministros Médicos | Descartables | Papel absorbente para cámara de humidificación infantil reutilizable | VADI | E-4011-07-3 |  | 10 | 213 | Almacén Central | F-2 |  | 2029-03-18
1923 | 0701281102 | Insumos y Suministros Médicos | Descartables | Papel absorbente para cámara de humidificación infantil reutilizable | VADI | REF: E-4011-07-3 | LOT: M-26031616 | 5 | 213 | Almacén Central | F-2 |  | 2029-03-18 | 2026-03-19
1924 | 0701281101 | Insumos y Suministros Médicos | Descartables | Papel absorbente para cámara de humidificación reutilizable para adultos | VADI | REF: E-4011-07-2 |  | 36 | 213 | Almacén Central | F-2 |  | 2029-03-18
1925 | 0701281101 | Insumos y Suministros Médicos | Descartables | Papel absorbente para cámara de humidificación reutilizable para adultos | VADI | REF: E-4011-07-2 | LOT: M-26031615 | 14 | 213 | Almacén Central | F-2 |  | 2029-03-18 | 2026-03-19
1926 | 0701290402 | Insumos y Suministros Médicos | Descartables | Papel termico (110mm x 18m) | SONY | UPP-110HG |  | 12 | 214 | Almacén Central | F-2
1927 | 0701290701 | Insumos y Suministros Médicos | Descartables | Papel termico (80mm x 20 mm) | MINDRAY | REF:M002-10-69954 |  | 22 | 214 | Almacén Central | F-2 |  |  | 2026-01-11
1928 | 0701290801 | Insumos y Suministros Médicos | Descartables | Papel térmico (50 mm x 20 m) | MINDRAY | REF: A30-000001 |  | 53 | 214 | Almacén Central | F-2
1929 | 0501210102 | Insumos y Suministros Médicos | Descartables | RESERVORIO DE OXÍGENO |  | 600ML |  | 5 | D-109 | Santa Rosa
1930 | 0501210103 | Insumos y Suministros Médicos | Descartables | RESERVORIO DE OXÍGENO |  | 500 ML |  | 1 | M-82 | Santa Rosa
1931 | 0501210104 | Insumos y Suministros Médicos | Descartables | RESERVORIO DE OXÍGENO |  | 2500 ML |  | 2 | M-82 | Santa Rosa
1932 | 0501210103 | Insumos y Suministros Médicos | Descartables | RESERVORIO DE OXÍGENO 500 ML |  |  |  | 1 | D-307 | Fortaleza
1933 | 0701300101 | Insumos y Suministros Médicos | Descartables | S-BS-002D INFUSION SET BURETTE 15 um | MINDRAY | REF: S-BS-002D | LOTE: BU250703802 | 170 | 142 | Almacén Central | H-2 | 040-006439-00 | 2028-07-14 | 2025-07-15
1934 | 0701300201 | Insumos y Suministros Médicos | Descartables | S-IS-002D INFUSION SET, 15 PU um | MINDRAY | REF: S-IS-002D | LOTE: BQ2508168302 | 50 | 141 | Almacén Central | H-2 | 040-006429-00 | 2028-09-02 | 2025-09-03
1935 | 0701300301 | Insumos y Suministros Médicos | Descartables | S-LS-002D INFUSION SET light protected 15um | MINDRAY | REF: S-LS-002D | LOTE: BU250828701 | 50 | 143 | Almacén Central | H-2 | 040-006435-00 | 2028-08-17 | 2025-08-18
1936 | 0701130101 | Insumos y Suministros Médicos | Descartables | SET DE BANDAS DE FIJACIÓN | BTL |  |  | 1 | D-387 | Fortaleza |  | REF. P5600.024 |  |  | Cuerpo y muñeca
1937 | 0701130101 | Insumos y Suministros Médicos | Descartables | SET DE BANDAS DE FIJACIÓN | BTL |  |  | 1 | D-388 | Fortaleza |  | REF. P5600.024 |  |  | Cuerpo
1938 | 0701130101 | Insumos y Suministros Médicos | Descartables | SET DE BANDAS DE FIJACIÓN | BTL |  |  | 1 | D-388 | Fortaleza |  | REF. P2700.005 |  |  | Muñecas
1939 | 0701030201 | Insumos y Suministros Médicos | Descartables | SET DE INFUSION DESCARTABLE | ALKHOFAR | KN-01 |  | 100 | CAJA 15 | Almacén Central | H-2
1940 | 0701030204 | Insumos y Suministros Médicos | Descartables | SET DE INFUSION DESECHABLE | MEDCAPTAIN | NPZ-WP-D3 | 7ML -8ML LOTE_220708 | 5 | 243 | Almacén Central | G-3 | REF: 3101-00113-01 | 2025-07-07 | 2022-07-08
1941 | 0701030101 | Insumos y Suministros Médicos | Descartables | SET DE INFUSION INTRAVENOSO - EQUIPO DE VENOCLISIS | ALFYMEDIX | YXSY-A1-2 | LOTE: SY1023A2-2 | 1889 | 201 | Almacén Central | E-1/E-2
1942 | 0701030203 | Insumos y Suministros Médicos | Descartables | SET DE INFUSION PARA UN SOLO USO | ALKOFAR | SIN AHUJA |  | 100 | 148 | Almacén Central | H-2 |  | 2030-12-10 | 2025-12-10
1943 | 0701030202 | Insumos y Suministros Médicos | Descartables | SET DE INFUSIÓN | ALKHOFAR |  |  | 200 | D-104 | Quillabamba | PROYECTO QUILLABAMBA
1944 | 0701030202 | Insumos y Suministros Médicos | Descartables | SET DE INFUSIÓN | ALKHOPAR |  |  | 2400 | D-105 | Quillabamba | PROYECTO QUILLABAMBA |  |  |  | LOTE: 20251210V
1945 | 0701030202 | Insumos y Suministros Médicos | Descartables | SET DE INFUSIÓN | ALKHOFAR |  |  | 900 | D-316 | Quillabamba | PROYECTO QUILLABAMBA
1946 | 0701030202 | Insumos y Suministros Médicos | Descartables | SET DE INFUSIÓN INTRAVENOSA | ALKHOPHAR |  |  | 50 | D-104 | Challhuahuacho | PROYECTO CHALLHUAHUACHO
1947 | 0701030202 | Insumos y Suministros Médicos | Descartables | SET DE INFUSIÓN INTRAVENOSA | ALKHOPHAR |  |  | 850 | D-105 | Challhuahuacho | PROYECTO CHALLHUAHUACHO
1948 | 0501720101 | Insumos y Suministros Médicos | Descartables | SET TUBOS DE IRRIGACION REHUSABLES IR100R | MINDRAY | 1290004350 |  | 2 | 132 | Almacén Central | H-1 | 115-089027-00 | 2029-08-30
1949 | 0701230102 | Insumos y Suministros Médicos | Descartables | SONDA PARA SUCCION CALIBRE 10 | MEDEX | CALIBRE 10 |  | 50 | M-82 | Santa Rosa
1950 | 0701230102 | Insumos y Suministros Médicos | Descartables | SONDA PARA SUCCIÓN CALIBRE 10 | MEDEX |  |  | 150 | D-88 | Fortaleza
1951 | 0701230101 | Insumos y Suministros Médicos | Descartables | SONDA PARA SUCCIÓN CALIBRE 14 | MEDEX | CALIBRE 14 |  | 50 | M-82 | Santa Rosa
1952 | 0701230103 | Insumos y Suministros Médicos | Descartables | SONDA PARA SUCCIÓN CALIBRE 8 | MEDEX |  |  | 150 | D-88 | Fortaleza
1953 | 0701230103 | Insumos y Suministros Médicos | Descartables | SONDA PARA SUCCIÓN CALIBRE 8 | MEDEX | CALIBRE 8 |  | 50 | M-82 | Santa Rosa
1954 | 0501300601 | Insumos y Suministros Médicos | Descartables | SOPORTE DE MASCARILLA | S/M | TAMAÑO 4-5 |  | 8 | CAJA 57 | Almacén Central | E-4
1955 | 0501300602 | Insumos y Suministros Médicos | Descartables | SOPORTE DE MASCARILLA | S/M | TAMAÑO 3 |  | 6 | CAJA 57 | Almacén Central | E-4
1956 | 0603970101 | Insumos y Suministros Médicos | Descartables | TRANSDUCTORES DESECHABLES IBP | ICU MEDICAL | 01C-42584-05 |  | 5 | D-116 | Quillabamba | PROYECTO QUILLABAMBA | 14300964
1957 | 0603970101 | Insumos y Suministros Médicos | Descartables | TRANSDUCTORES DESECHABLES IBP | ICU MEDICAL | 01C-42584-05 |  | 5 | D-116 | Quillabamba | PROYECTO QUILLABAMBA | 14300964
1958 | 0603970101 | Insumos y Suministros Médicos | Descartables | TRANSDUCTORES DESECHABLES IBP | ICU MEDICAL | 01C-42584-05 |  | 5 | D-116 | Challhuahuacho | PROYECTO CHALLHUAHUACHO | 14300964
1959 | 0603970101 | Insumos y Suministros Médicos | Descartables | TRANSDUCTORES DESECHABLES IBP | ICU MEDICAL | 01C-42584-05 |  | 5 | D-116 | Challhuahuacho | PROYECTO CHALLHUAHUACHO | 14300964
1960 | 0701301501 | Insumos y Suministros Médicos | Descartables | TUBO NASOFARINGEO | HANGZHOU | 6 mm | S/S | 7 | CUTERVO | otros Proyectos | ALMACÉN SANTA ROSA |  | 2030-03-01
1961 | 0701301502 | Insumos y Suministros Médicos | Descartables | TUBO NASOFARINGEO | HANGZHOU | 8 mm | S/S | 9 | CUTERVO | otros Proyectos | ALMACÉN SANTA ROSA |  | 2030-03-01
1962 | 0701301503 | Insumos y Suministros Médicos | Descartables | TUBO NASOFARINGEO | HANGZHOU | 3 mm | S/S | 19 | CUTERVO | otros Proyectos | ALMACÉN SANTA ROSA |  | 2030-03-01
1963 | 0701301504 | Insumos y Suministros Médicos | Descartables | TUBO NASOFARINGEO | HANGZHOU | 7 mm | S/S | 5 | CUTERVO | otros Proyectos | ALMACÉN SANTA ROSA |  | 2030-03-01
1964 | 0701301505 | Insumos y Suministros Médicos | Descartables | TUBO NASOFARINGEO | HANGZHOU | 5 mm | S/S | 6 | CUTERVO | otros Proyectos | ALMACÉN SANTA ROSA |  | 2030-03-01
1965 | 0701301506 | Insumos y Suministros Médicos | Descartables | TUBO NASOFARINGEO | HANGZHOU | 5.5 mm | S/S | 1 | CUTERVO | otros Proyectos | ALMACÉN SANTA ROSA |  | 2030-03-01
1966 | 0701301507 | Insumos y Suministros Médicos | Descartables | TUBO NASOFARINGEO | HANGZHOU | 3.5 mm | S/S | 2 | CUTERVO | otros Proyectos | ALMACÉN SANTA ROSA |  | 2030-03-01
1967 | 0701301508 | Insumos y Suministros Médicos | Descartables | TUBO NASOFARINGEO | HANGZHOU | 4.0 mm | S/S | 3 | CUTERVO | otros Proyectos | ALMACÉN SANTA ROSA |  | 2030-03-01
1968 | 0701301509 | Insumos y Suministros Médicos | Descartables | TUBO NASOFARINGEO | HANGZHOU | 9 mm | S/S | 7 | CUTERVO | otros Proyectos | ALMACÉN SANTA ROSA |  | 2030-03-01
1969 | 0701301510 | Insumos y Suministros Médicos | Descartables | TUBO NASOFARINGEO | HANGZHOU | 4.5 mm | S/S | 1 | CUTERVO | otros Proyectos | ALMACÉN SANTA ROSA |  | 2030-03-01
1970 | 0701300101 | Insumos y Suministros Médicos | Descartables | TUBO NASOFARINGEO 4mm | MEDIPLUS | A-3034 | LOTE: B-02625 | 4 | 241 | Almacén Central | G-3 | REF A-3034 | 2030-04-01 | 2025-05-01
1971 | 0701300201 | Insumos y Suministros Médicos | Descartables | TUBO NASOFARINGEO 5mm | MEDIPLUS | A-3034 | LOTE: B-02625 | 4 | 241 | Almacén Central | G-3 | REF A-3034 | 2030-04-01 | 2025-05-01
1972 | 0701300301 | Insumos y Suministros Médicos | Descartables | TUBO NASOFARINGEO 7mm | MEDIPLUS | A-3034 | LOTE: B-02625 | 4 | 241 | Almacén Central | G-3 | REF A-3034 | 2030-04-01 | 2025-05-01
1973 | 0701300401 | Insumos y Suministros Médicos | Descartables | TUBO NASOFARINGEO 8mm | MEDIPLUS | A-3034 | LOTE: B-02625 | 4 | 241 | Almacén Central | G-3 | REF A-3034 | 2030-04-01 | 2025-05-01
1974 | 0701301511 | Insumos y Suministros Médicos | Descartables | TUBO NASOFARÍNGEO | FORMET | 8.5 MM |  | 3 | D-109 | Fortaleza |  | PA190185
1975 | 0701301512 | Insumos y Suministros Médicos | Descartables | TUBO NASOFARÍNGEO | FORMET | 7.5 MM |  | 3 | D-109 | Fortaleza |  | PA190175
1976 | 0701301513 | Insumos y Suministros Médicos | Descartables | TUBO NASOFARÍNGEO | FORMET | 6.0 MM |  | 2 | D-109 | Fortaleza |  | PA190160
1977 | 0701301514 | Insumos y Suministros Médicos | Descartables | TUBO NASOFARÍNGEO | FORMET | 5.5 MM |  | 3 | D-109 | Fortaleza |  | PA190155
1978 | 0701301515 | Insumos y Suministros Médicos | Descartables | TUBO NASOFARÍNGEO | HSINER | 100 MM |  | 5 | D-109 | Santa Rosa |  | REF 50150
1979 | 0701301516 | Insumos y Suministros Médicos | Descartables | TUBO NASOFARÍNGEO | HSINER | 11.0 MM |  | 5 | D-109 | Santa Rosa |  | REF 50151
1980 | 0701301601 | Insumos y Suministros Médicos | Descartables | TUBO ORFARINGEO | HANGZHOU | N° 000 | S/S | 7 | CUTERVO | otros Proyectos | ALMACÉN SANTA ROSA |  | 2030-09-01
1981 | 0701301602 | Insumos y Suministros Médicos | Descartables | TUBO ORFARINGEO | HANGZHOU | N° 00 | S/S | 7 | CUTERVO | otros Proyectos | ALMACÉN SANTA ROSA |  | 2030-09-01
1982 | 0701301603 | Insumos y Suministros Médicos | Descartables | TUBO ORFARINGEO | HANGZHOU | N° 0 | S/S | 7 | CUTERVO | otros Proyectos | ALMACÉN SANTA ROSA |  | 2030-09-01
1983 | 0701301604 | Insumos y Suministros Médicos | Descartables | TUBO ORFARINGEO | HANGZHOU | N° 1 | S/S | 1 | CUTERVO | otros Proyectos | ALMACÉN SANTA ROSA |  | 2030-09-01
1984 | 0701301605 | Insumos y Suministros Médicos | Descartables | TUBO ORFARINGEO | HANGZHOU | N° 3 | S/S | 8 | CUTERVO | otros Proyectos | ALMACÉN SANTA ROSA |  | 2030-09-01
1985 | 0701301606 | Insumos y Suministros Médicos | Descartables | TUBO ORFARINGEO | HANGZHOU | N° 4 | S/S | 7 | CUTERVO | otros Proyectos | ALMACÉN SANTA ROSA |  | 2030-09-01
1986 | 0701301607 | Insumos y Suministros Médicos | Descartables | TUBO ORFARINGEO | HANGZHOU | N° 5 | S/S | 6 | CUTERVO | otros Proyectos | ALMACÉN SANTA ROSA |  | 2030-09-01
1987 | 0701301608 | Insumos y Suministros Médicos | Descartables | TUBO ORFARINGEO | HANGZHOU | N° 6 | S/S | 7 | CUTERVO | otros Proyectos | ALMACÉN SANTA ROSA |  | 2030-09-01
1988 | 0701301609 | Insumos y Suministros Médicos | Descartables | TUBO ORFARINGEO | HANGZHOU | N° 2 | S/S | 11 | CUTERVO | otros Proyectos | ALMACÉN SANTA ROSA |  | 2030-09-01
1989 | 0701301604 | Insumos y Suministros Médicos | Descartables | TUBO OROFARINGEO | HANGZHOU | N°1 | S/S | 1 | CUTERVO | otros Proyectos | ALMACÉN SANTA ROSA |  | 1930-03-01
1990 | 0701301603 | Insumos y Suministros Médicos | Descartables | TUBO OROFARINGEO | HANGZHOU | N°0 | S/S | 1 | CUTERVO | otros Proyectos | ALMACÉN SANTA ROSA |  | 1930-03-01
1991 | 0701301601 | Insumos y Suministros Médicos | Descartables | TUBO OROFARINGEO | HANGZHOU | N°000 | S/S | 1 | CUTERVO | otros Proyectos | ALMACÉN SANTA ROSA |  | 1930-03-01
1992 | 0701301605 | Insumos y Suministros Médicos | Descartables | TUBO OROFARINGEO | HANGZHOU | N°3 | S/S | 1 | CUTERVO | otros Proyectos | ALMACÉN SANTA ROSA |  | 1930-03-01
1993 | 0701301610 | Insumos y Suministros Médicos | Descartables | TUBO OROFARÍNGEO | FORMET | N° 2 |  | 2 | D-109 | Fortaleza |  | PA040108
1994 | 0701301611 | Insumos y Suministros Médicos | Descartables | TUBO OROFARÍNGEO | FORMET | N° 1 |  | 1 | D-109 | Fortaleza |  | PA040107
1995 | 0701301612 | Insumos y Suministros Médicos | Descartables | TUBO OROFARÍNGEO | FORMET | N° 4 |  | 1 | D-109 | Fortaleza |  | PA040110
1996 | 0701301613 | Insumos y Suministros Médicos | Descartables | TUBO OROFARÍNGEO | FORMET | N° 5 |  | 4 | D-109 | Fortaleza |  | PA040111
1997 | 0701301614 | Insumos y Suministros Médicos | Descartables | TUBO OROFARÍNGEO | FORMET | N° 6 |  | 4 | D-109 | Fortaleza |  | PA040112
1998 | 0701301615 | Insumos y Suministros Médicos | Descartables | TUBO OROFARÍNGEO | FORMET | N° 3 |  | 2 | D-109 | Fortaleza |  | PA040109
1999 | 0701300501 | Insumos y Suministros Médicos | Descartables | TUBO PARA CONEXIÓN A MASCARILLA | S/M | S/M |  | 5 | CAJA 02 | Almacén Central | E-3
2000 | 0701301517 | Insumos y Suministros Médicos | Descartables | TUBOS NASOFARÍNGEOS | HANGZHOU | S/M |  | 5 | D-109 | Santa Rosa |  |  |  |  | 6 MM
2001 | 0701301517 | Insumos y Suministros Médicos | Descartables | TUBOS NASOFARÍNGEOS | HANGZHOU | S/M |  | 3 | D-109 | Santa Rosa |  |  |  |  | 5 MM
2002 | 0701301517 | Insumos y Suministros Médicos | Descartables | TUBOS NASOFARÍNGEOS | HANGZHOU | S/M |  | 4 | D-109 | Santa Rosa |  |  |  |  | 4.5 MM
2003 | 0701301517 | Insumos y Suministros Médicos | Descartables | TUBOS NASOFARÍNGEOS | HANGZHOU | S/M |  | 4 | D-109 | Santa Rosa |  |  |  |  | 4 MM
2004 | 0701301503 | Insumos y Suministros Médicos | Descartables | TUBOS NASOFARÍNGEOS | HANGZHOU | 3.0 MM |  | 8 | D-109 | Santa Rosa |  | PA 190 130
2005 | 0701301507 | Insumos y Suministros Médicos | Descartables | TUBOS NASOFARÍNGEOS | HANGZHOU | 3.5 MM |  | 8 | D-109 | Santa Rosa |  | PA 190 135
2006 | 0701301520 | Insumos y Suministros Médicos | Descartables | TUBOS NASOFARÍNGEOS | HSINER | 30 MM |  | 6 | D-109 | Santa Rosa |  | REF: 50 142
2007 | 0701301521 | Insumos y Suministros Médicos | Descartables | TUBOS NASOFARÍNGEOS | HSINER | 40 MM |  | 5 | D-109 | Santa Rosa |  | REF: 50 144
2008 | 0701301522 | Insumos y Suministros Médicos | Descartables | TUBOS NASOFARÍNGEOS | HSINER | 50 MM |  | 5 | D-109 | Santa Rosa |  | REF: 50 145
2009 | 0701301518 | Insumos y Suministros Médicos | Descartables | TUBOS NASOFARÍNGEOS | HANGZHOU | 6..5MM |  | 4 | D-109 | Santa Rosa |  | PA 190 165
2010 | 0701301523 | Insumos y Suministros Médicos | Descartables | TUBOS NASOFARÍNGEOS | HSINER | 60 MM |  | 6 | D-109 | Santa Rosa |  | REF: 50 146
2011 | 0701301504 | Insumos y Suministros Médicos | Descartables | TUBOS NASOFARÍNGEOS | HANGZHOU | 7.0 MM |  | 4 | D-109 | Santa Rosa |  | PA 190 170
2012 | 0701301524 | Insumos y Suministros Médicos | Descartables | TUBOS NASOFARÍNGEOS | HSINER | 70 MM |  | 5 | D-109 | Santa Rosa |  | REF: 50 147
2013 | 0701301502 | Insumos y Suministros Médicos | Descartables | TUBOS NASOFARÍNGEOS | HANGZHOU | 8.0 MM |  | 4 | D-109 | Santa Rosa |  | PA 190 180
2014 | 0701301525 | Insumos y Suministros Médicos | Descartables | TUBOS NASOFARÍNGEOS | HSINER | 80 MM |  | 5 | D-109 | Santa Rosa |  | REF: 50 148
2015 | 0701301519 | Insumos y Suministros Médicos | Descartables | TUBOS NASOFARÍNGEOS | HANGZHOU | 9.0 MM |  | 4 | D-109 | Santa Rosa |  | PA 190 190
2016 | 0701301526 | Insumos y Suministros Médicos | Descartables | TUBOS NASOFARÍNGEOS | HSINER | 90 MM |  | 6 | D-109 | Santa Rosa |  | REF: 50 149
2017 | 0701300601 | Insumos y Suministros Médicos | Descartables | VIA AEREA OROFARINGEA 110mm | FORMED | PA040111 | LOTE: 250410 | 2 | 241 | Almacén Central | G-3 | PA040111 | 2030-03-01 | 2025-04-01
2018 | 0701300602 | Insumos y Suministros Médicos | Descartables | VIA AEREA OROFARINGEA 110mm | FORMED | PA040111 | LOTE: 250410 | 1 | 241 | Almacén Central | G-3 | PA040110 | 2030-03-01 | 2025-04-01
2019 | 0701300603 | Insumos y Suministros Médicos | Descartables | VIA AEREA OROFARINGEA 120mm | FORMED | PA040112 | LOTE: 250410 | 2 | 241 | Almacén Central | G-3 | PA040112 | 2030-03-01 | 2025-04-01
2020 | 0701301701 | Insumos y Suministros Médicos | Descartables | VÍA AÉREA DE GUEDEL | HANGZHOU | #5 |  | 2 | D-204 | Santa Rosa
2021 | 0701301702 | Insumos y Suministros Médicos | Descartables | VÍA AÉREA DE GUEDEL | HANGZHOU | #4 |  | 2 | D-204 | Santa Rosa
2022 | 0701301703 | Insumos y Suministros Médicos | Descartables | VÍA AÉREA DE GUEDEL | HANGZHOU | #3 |  | 2 | D-204 | Santa Rosa
2023 | 0701301704 | Insumos y Suministros Médicos | Descartables | VÍA AÉREA DE GUEDEL | HANGZHOU | #6 |  | 2 | D-204 | Santa Rosa
2024 | 0701301801 | Insumos y Suministros Médicos | Descartables | VÍA OROFARÍNGEA | MATTHEW | #1/60MM |  | 1 | M-82 | Santa Rosa |  | 50146
2025 | 0701301802 | Insumos y Suministros Médicos | Descartables | VÍA OROFARÍNGEA | MATTHEW | #2/70MM |  | 1 | M-82 | Santa Rosa |  | 50147
2026 | 0701301803 | Insumos y Suministros Médicos | Descartables | VÍA OROFARÍNGEA | MATTHEW | #3/80MM |  | 1 | M-82 | Santa Rosa |  | 50148
2027 | 0701301804 | Insumos y Suministros Médicos | Descartables | VÍA OROFARÍNGEA | MATTHEW | #4/90MM |  | 1 | M-82 | Santa Rosa |  | 50149
2028 | 0701301805 | Insumos y Suministros Médicos | Descartables | VÍA OROFARÍNGEA | MATTHEW | #5/100MM |  | 1 | M-82 | Santa Rosa |  | 50150
2029 | 0701301806 | Insumos y Suministros Médicos | Descartables | VÍA OROFARÍNGEA | MATTHEW | #6/110MM |  | 1 | M-82 | Santa Rosa |  | 50151
2030 | 0701301901 | Insumos y Suministros Médicos | Descartables | VÍA OROFARÍNGEA #1, 70MM | FORMED MEDICAL | PA040107 |  | 1 | D-307 | Fortaleza
2031 | 0701301902 | Insumos y Suministros Médicos | Descartables | VÍA OROFARÍNGEA #2, 80MM | FORMED MEDICAL | PA040108 |  | 1 | D-307 | Fortaleza
2032 | 0701301903 | Insumos y Suministros Médicos | Descartables | VÍA OROFARÍNGEA #3, 90MM | FORMED MEDICAL | PA040109 |  | 1 | D-307 | Fortaleza
2033 | 0701301904 | Insumos y Suministros Médicos | Descartables | VÍA OROFARÍNGEA #4, 100MM | FORMED MEDICAL | PA040110 |  | 1 | D-307 | Fortaleza
2034 | 0701301905 | Insumos y Suministros Médicos | Descartables | VÍA OROFARÍNGEA #5, 110MM | FORMED MEDICAL | PA040111 |  | 1 | D-307 | Fortaleza
2035 | 0701301906 | Insumos y Suministros Médicos | Descartables | VÍA OROFARÍNGEA #6, 120MM | FORMED MEDICAL | PA040112 |  | 1 | D-307 | Fortaleza
2036 | 0501230201 | Insumos y Suministros Médicos | Gases Medicinales | BALON DE OXIGENO (CILINDRO) | CATALUX | DOT-3AL | 76415 | 1 | CAJA 22 | Almacén Central | D-1
2037 | 0501230201 | Insumos y Suministros Médicos | Gases Medicinales | BALON DE OXIGENO (CILINDRO) | CATALUX | DOT-3AL | 76575 | 1 | CAJA 21 | Almacén Central | D-1
2038 | 0501230201 | Insumos y Suministros Médicos | Gases Medicinales | BALON DE OXIGENO (CILINDRO) | CATALUX | DOT-3AL | 76513 | 1 | CAJA 20 | Almacén Central | D-1
2039 | 0501230201 | Insumos y Suministros Médicos | Gases Medicinales | BALON DE OXIGENO (CILINDRO) | CATALUX | DOT-3AL | 76584 | 1 | CAJA 19 | Almacén Central | D-1
2040 | 0501230101 | Insumos y Suministros Médicos | Gases Medicinales | BALON DE OXIGENO 25-01 2015 PSI | BEYIWOD | CGA870 |  | 1 | SIN CLAVE | Santa Rosa
2041 | 0501230301 | Insumos y Suministros Médicos | Gases Medicinales | BALON DE OXÍGENO | CATALUX | 3 M³ |  | 3 | CAJA 81 | Almacén Central | PISO
2042 | 0501230302 | Insumos y Suministros Médicos | Gases Medicinales | BALÓN DE OXÍGENO | HARRISON | CGA870 |  | 3 | D-109 | Santa Rosa
2043 | 0501230303 | Insumos y Suministros Médicos | Gases Medicinales | BALÓN DE OXÍGENO | S/M | CGA870 |  | 2 | D-116 | Santa Rosa
2044 | 0501230101 | Insumos y Suministros Médicos | Gases Medicinales | BALÓN DE OXÍGENO | BEYTWOD | CGA870 |  | 1 | M-82 | Santa Rosa
2045 | 0501230304 | Insumos y Suministros Médicos | Gases Medicinales | BALÓN DE OXÍGENO 3M³ |  |  |  | 1 | D-116 | Quillabamba | PROYECTO QUILLABAMBA
2046 | 0501230304 | Insumos y Suministros Médicos | Gases Medicinales | BALÓN DE OXÍGENO 3M³ |  |  |  | 1 | D-116 | Quillabamba | PROYECTO QUILLABAMBA
2047 | 0501230304 | Insumos y Suministros Médicos | Gases Medicinales | BALÓN DE OXÍGENO 3M³ |  |  |  | 1 | D-116 | Challhuahuacho | PROYECTO CHALLHUAHUACHO
2048 | 0501230304 | Insumos y Suministros Médicos | Gases Medicinales | BALÓN DE OXÍGENO 3M³ |  |  |  | 1 | D-116 | Challhuahuacho | PROYECTO CHALLHUAHUACHO
2049 | 0501230401 | Insumos y Suministros Médicos | Gases Medicinales | CILINDRO DE ALUMINIO PARA OXÍGENO | S/M | S/M |  | 1 | D-119 | Challhuahuacho | PROYECTO CHALLHUAHUACHO
2050 | 0501230501 | Insumos y Suministros Médicos | Gases Medicinales | CILINDRO DE OXÍGENO | DANYANG | S/M |  | 3 | D-140 | Fortaleza
2051 | 0501500202 | Insumos y Suministros Médicos | Gases Medicinales | MANOMETRO PARA BALON DE OXIGENO | TITAN MEDICAL | CGA-504 | S/S | 2 | CUTERVO | otros Proyectos | ALMACÉN SANTA ROSA
2052 | 0701302001 | Insumos y Suministros Médicos | Gases Medicinales | TUBO DE OXÍGENO | INTERSURGICAL | 2.1M |  | 8 | D-109 | Santa Rosa |  | 1174003
2053 | 0701302001 | Insumos y Suministros Médicos | Gases Medicinales | TUBO DE OXÍGENO | INTERSURGICAL | 2.1M |  | 8 | D-109 | Santa Rosa |  | 1174003
2054 | 0701302001 | Insumos y Suministros Médicos | Gases Medicinales | TUBO DE OXÍGENO | INTERSURGICAL | 2.1M |  | 8 | D-109 | Santa Rosa |  | 117400
2055 | 0701302001 | Insumos y Suministros Médicos | Gases Medicinales | TUBO DE OXÍGENO | INTERSURGICAL | 2.1 M |  | 3 | M-82 | Santa Rosa
2056 | 0502260101 | Insumos y Suministros Médicos | Insumos de Laboratorio | BOTELLA DE REACTIVO | S/M | S/M |  | 1 | D-448 | Fortaleza |  | 098-000079-00
2057 | 0702110601 | Insumos y Suministros Médicos | Insumos de Laboratorio | BT-LISS | MEDCAPTAIN | 100 ML/PKG | LT 10260552 | 38 | CHUPACA | otros Proyectos | ALMACÉN SANTA ROSA | REF:2501-00044-01 | 2026-05-29 | 2027-05-28
2058 | 0702080101 | Insumos y Suministros Médicos | Insumos de Laboratorio | FRASCO DE CULTIVO AERÓBICO ADULTO | MINDRAY | S/M |  | 225 | CAJA 93 | Almacén Central | PISO |  | 2026-05-27 |  | ENVIADO A SAN ISIDRO
2059 | 0702080201 | Insumos y Suministros Médicos | Insumos de Laboratorio | FRASCO DE CULTIVO AERÓBICO PEDIATRICO | MINDRAY | S/M |  | 25 | CAJA 93 | Almacén Central | PISO |  | 2026-04-27 |  | ENVIADO A SAN ISIDRO
2060 | 0702110701 | Insumos y Suministros Médicos | Insumos de Laboratorio | MICROPLATE | MEDCAPTAIN | BT 70 | LT 2025102401 | 152 | CHUPACA | otros Proyectos | ALMACÉN SANTA ROSA | REF: 00080 | 2025-10-24 | 2028-10-23
2061 | 0105130101 | Insumos y Suministros Médicos | Material de Curación | CORTADORA DE GASA | LEGIANG | YJ-125A |  | 1 | CAJA 61 | Almacén Central | D-2
2062 | 0105130101 | Insumos y Suministros Médicos | Material de Curación | CORTADORA DE GASA | LEGIANG | YJ-125A | 2504028006 | 1 | CAJA 67 | Almacén Central | D-2 |  |  | 2026-04-25
2063 | 0105130101 | Insumos y Suministros Médicos | Material de Curación | CORTADORA DE GASA | LEGIANG | YJ-125A | 2504028002 | 1 | CAJA 67 | Almacén Central | D-2 |  |  | 2026-04-25
2064 | 0105130101 | Insumos y Suministros Médicos | Material de Curación | CORTADORA DE GASA | LEGIANG | YJ-125A | 2504028005 | 1 | CAJA 67 | Almacén Central | D-2 |  |  | 2026-04-25
2065 | 0105130101 | Insumos y Suministros Médicos | Material de Curación | CORTADORA DE GASA | LEGIANG | YJ-125A | 2504028008 | 1 | CAJA 67 | Almacén Central | D-2 |  |  | 2026-04-25
2066 | 0105420101 | Insumos y Suministros Médicos | Protección Radiológica | CHALECO PLOMADO | S/M | S/M |  | 3 | D-24 | Quillabamba | PROYECTO QUILLABAMBA
2067 | 0105420101 | Insumos y Suministros Médicos | Protección Radiológica | CHALECO PLOMADO | S/M | S/M |  | 2 | D-24 | Quillabamba | PROYECTO QUILLABAMBA
2068 | 0105420101 | Insumos y Suministros Médicos | Protección Radiológica | CHALECO PLOMADO | S/M | S/M |  | 1 | D-20 | Challhuahuacho | PROYECTO CHALLHUAHUACHO
2069 | 0105420101 | Insumos y Suministros Médicos | Protección Radiológica | CHALECO PLOMADO | S/M | S/M |  | 1 | D-20 | Challhuahuacho | PROYECTO CHALLHUAHUACHO
2070 | 0302410101 | Mobiliario Clínico | Camas y Camillas | CAMA DE NECROPSIA | ROUND FIND | S/M |  | 1 | CAJA 29 | Almacén Central | B-3
2071 | 0302020301 | Mobiliario Clínico | Camas y Camillas | CAMILLA DE TRANSFERENCIA | OPT | 3800000 | 10 | 1 | CAJA 09 | Almacén Central | PISO
2072 | 0101130101 | Mobiliario Clínico | Camas y Camillas | LUMBAR CON CAMILLA | BTL | BTL-6000 TRACTION | CAMILLA: 0630B11632 | 1 | D-390 | Fortaleza
2073 | 0104010101 | Mobiliario Clínico | Camas y Camillas | SISTEMA MECÁNICO DE TRANSFERENCIA DE PACIENTES CON CAMILLAS DE TRANSPORTE | OPT | GAMMA 2 | 449 | 1 | D-85a | Santa Rosa
2074 | 0501010601 | Mobiliario Clínico | Soportes y Carros | COCHE DE TRANSPORTE DE VENTILADOR SV600 | MINDRAY | S/M | AA6-5C030394 | 1 | D-120 | Quillabamba | PROYECTO QUILLABAMBA | VT60B-CTO-501
2075 | 0501010601 | Mobiliario Clínico | Soportes y Carros | COCHE DE TRANSPORTE DE VENTILADOR SV600 | MINDRAY | S/M | AA6-5C030389 | 1 | D-120 | Quillabamba | PROYECTO QUILLABAMBA | VT60B-CTO-501
2076 | 0501010601 | Mobiliario Clínico | Soportes y Carros | COCHE DE TRANSPORTE DE VENTILADOR SV600 | MINDRAY | S/M | AA6-5C030385 | 1 | D-120 | Quillabamba | PROYECTO QUILLABAMBA | VT60B-CTO-501
2077 | 0501010601 | Mobiliario Clínico | Soportes y Carros | COCHE DE TRANSPORTE DE VENTILADOR SV600 | MINDRAY | S/M | AA6-5C030388 | 1 | D-120 | Quillabamba | PROYECTO QUILLABAMBA | VT60B-CTO-501
2078 | 0501010601 | Mobiliario Clínico | Soportes y Carros | COCHE DE TRANSPORTE DE VENTILADOR SV600 | MINDRAY | S/M | AA6-5C030387 | 1 | D-120 | Quillabamba | PROYECTO QUILLABAMBA | VT60B-CTO-501
2079 | 0501010601 | Mobiliario Clínico | Soportes y Carros | COCHE DE TRANSPORTE DE VENTILADOR SV600 | MINDRAY | S/M | AA6-5C030392 | 1 | D-120 | Quillabamba | PROYECTO QUILLABAMBA | VT60B-CTO-501
2080 | 0501010601 | Mobiliario Clínico | Soportes y Carros | COCHE DE TRANSPORTE DE VENTILADOR SV600 | MINDRAY | S/M | AA6-5C030391 | 1 | D-120 | Quillabamba | PROYECTO QUILLABAMBA | VT60B-CTO-501
2081 | 0501010601 | Mobiliario Clínico | Soportes y Carros | COCHE DE TRANSPORTE DE VENTILADOR SV600 | MINDRAY | S/M | AA6-5C030393 | 1 | D-120 | Quillabamba | PROYECTO QUILLABAMBA | VT60B-CTO-501
2082 | 0501010601 | Mobiliario Clínico | Soportes y Carros | COCHE DE TRANSPORTE DE VENTILADOR SV600 | MINDRAY | S/M | AA6-5C030386 | 1 | D-120 | Quillabamba | PROYECTO QUILLABAMBA | VT60B-CTO-501
2083 | 0501010601 | Mobiliario Clínico | Soportes y Carros | COCHE DE TRANSPORTE DE VENTILADOR SV600 | MINDRAY | S/M | AA6-5C030390 | 1 | D-120 | Quillabamba | PROYECTO QUILLABAMBA | VT60B-CTO-501
2084 | 0501010601 | Mobiliario Clínico | Soportes y Carros | COCHE DE TRANSPORTE DE VENTILADOR SV600 | MINDRAY | S/M | AAG-61030433 | 1 | D-121 | Quillabamba | PROYECTO QUILLABAMBA | VT60B-CTO-S01
2085 | 0501010601 | Mobiliario Clínico | Soportes y Carros | COCHE DE TRANSPORTE DE VENTILADOR SV600 | MINDRAY | S/M | AAG-61030432 | 1 | D-121 | Quillabamba | PROYECTO QUILLABAMBA | VT60B-CTO-S01
2086 | 0501010601 | Mobiliario Clínico | Soportes y Carros | COCHE DE TRANSPORTE DE VENTILADOR SV600 | MINDRAY | S/M | AAG-61030434 | 1 | D-121 | Quillabamba | PROYECTO QUILLABAMBA | VT60B-CTO-S01
2087 | 0501010701 | Mobiliario Clínico | Soportes y Carros | COCHE DE TRANSPORTE DE ACCESORIOS PARA MESA DE OPERACIONES HYBASE | MINDRAY | A01XX | H7BSC263316 | 1 | D-82 | Quillabamba | PROYECTO QUILLABAMBA | 115-008220-00
2088 | 0603990101 | Mobiliario Clínico | Soportes y Carros | CARRITO DE JUGUETE | S/M | S/M |  | 2 | O-20 | Fortaleza |  |  |  |  | PARTE DE TEST
2089 | 0501240101 | Mobiliario Clínico | Soportes y Carros | CARRITO TRANSPORTADOR DE ULTRASONIDO | BTL |  |  | 1 | D-36 | Fortaleza |  | P2000.001.ES |  |  | Incluye bandejas
2090 | 0501240101 | Mobiliario Clínico | Soportes y Carros | CARRITO TRANSPORTADOR DE ULTRASONIDO | BTL |  |  | 1 | D-388 | Fortaleza |  | REF. P2000.001ES |  |  | Incluye bandejas
2091 | 06031000101 | Mobiliario Clínico | Soportes y Carros | CARRO DE MADERA | CHINESPORT | S/M |  | 1 | D-167 | Santa Rosa |  | 3750
2092 | 06031010101 | Mobiliario Clínico | Soportes y Carros | CARRO TRANSPORTADOR | MINDRAY | S/M |  | 5 | D-119 | Quillabamba | PROYECTO QUILLABAMBA | ET10B-CT0-S01
2093 | 0501010601 | Mobiliario Clínico | Soportes y Carros | COCHE | MINDRAY | SV600 | AA6-5C030399 | 1 | D-118 | Quillabamba | PROYECTO QUILLABAMBA | VT60B-PA00128
2094 | 0501010601 | Mobiliario Clínico | Soportes y Carros | COCHE | MINDRAY | SV600 | AA6-5C030398 | 1 | D-118 | Quillabamba | PROYECTO QUILLABAMBA | VT60B-PA00128
2095 | 0501010601 | Mobiliario Clínico | Soportes y Carros | COCHE | MINDRAY | SV600 | AA6-5C030397 | 1 | D-118 | Quillabamba | PROYECTO QUILLABAMBA | VT60B-PA00128
2096 | 0501010401 | Mobiliario Clínico | Soportes y Carros | COCHE DE TRANPORTE PARA LAPAROSCOPIA | MINDRAY | KU.8034.903 | 001-399682 | 1 |  | Almacén Central | PISO / SOTANO 6 | 045-004569-00 |  | 2023-02-28
2097 | 0501010201 | Mobiliario Clínico | Soportes y Carros | COCHE DE TRANSPORTE | BTL | BTC-04-06 |  | 1 | CAJA 82 | Almacén Central | PISO | REF. 2000.001-ES
2098 | 0501010102 | Mobiliario Clínico | Soportes y Carros | COCHE DE TRANSPORTE | AOHUA | AET-3 | MDD00689 | 1 |  | Almacén Central | OFICINA P19
2099 | 0501010102 | Mobiliario Clínico | Soportes y Carros | COCHE DE TRANSPORTE | AOHUA | AET-3 | MDD00504 | 1 |  | Almacén Central | PISO / SOTANO 7
2100 | 0501010701 | Mobiliario Clínico | Soportes y Carros | COCHE PARA ACCESORIOS | MINDRAY | A01XX | H7B5C263309 | 1 | D-82 | Quillabamba | PROYECTO QUILLABAMBA | 115-008220-00
2101 | 0501010701 | Mobiliario Clínico | Soportes y Carros | COCHE PARA ACCESORIOS | MINDRAY | A01XX | H7B5C263317 | 1 | D-82 | Challhuahuacho | PROYECTO CHALLHUAHUACHO | 115-008220-00
2102 | 0501010601 | Mobiliario Clínico | Soportes y Carros | COCHE PARA VENTILADOR | MINDRAY |  |  | 2 | D-118 | Challhuahuacho | PROYECTO CHALLHUAHUACHO
2103 | 0501010701 | Mobiliario Clínico | Soportes y Carros | COCHE PARA VENTILADOR | MINDRAY |  |  | 1 | D-119 | Challhuahuacho | PROYECTO CHALLHUAHUACHO
2104 | 0501010601 | Mobiliario Clínico | Soportes y Carros | COCHE PARA VENTILADOR | MINDRAY |  |  | 2 | D-120 | Challhuahuacho | PROYECTO CHALLHUAHUACHO
2105 | 0501010601 | Mobiliario Clínico | Soportes y Carros | COCHE PARA VENTILADOR | MINDRAY | VARIOS | A06-SB030260 | 1 | D-120 | Santa Rosa |  | VT60B-CTO-S01
2106 | 0501010301 | Mobiliario Clínico | Soportes y Carros | COCHE RODABLE | MINDRAY | BH-STAND-R3 |  | 15 | D-1 | Quillabamba | PROYECTO QUILLABAMBA | 045-001385-00
2107 | 0501010701 | Mobiliario Clínico | Soportes y Carros | COCHE RODABLE | MINDRAY | A01XX | H7B5C263315 | 1 | D-82 | Challhuahuacho | PROYECTO CHALLHUAHUACHO | 115-008220-00
2108 | 0501010501 | Mobiliario Clínico | Soportes y Carros | COCHE RODABLE DE SISTEMA DE LAVADO Y ASPIRACION ENDOSCOPIA | MINDRAY | TP100 |  | 1 | CAJA 40 | Almacén Central | B-2 | 045-005760-00 |  | 2023-06-12
2119 | 0501730101 | Mobiliario Clínico | Soportes y Carros | PORTA SUERO | GENÉRICO | S/M |  | 5 | CAJA 89 | Almacén Central | PISO
2120 | 0502820901 | Mobiliario Clínico | Soportes y Carros | PORTA SUERO | MINDRAY | A60XX | G9P5B261284 | 1 | D-82 | Quillabamba | PROYECTO QUILLABAMBA | 0092-30-102643
2121 | 0502820901 | Mobiliario Clínico | Soportes y Carros | PORTA SUERO | MINDRAY | A60XX | G9P5B261280 | 1 | D-82 | Challhuahuacho | PROYECTO CHALLHUAHUACHO | 0092-30-102643
2122 | 0502820901 | Mobiliario Clínico | Soportes y Carros | PORTA SUERO | MINDRAY | A60XX | GPSA257517 | 1 | D-82 | Santa Rosa |  | 8820088039
2123 | 0501730102 | Mobiliario Clínico | Soportes y Carros | PORTA SUERO RODABLE | S/M | S/M |  | 1 | CAJA 18 | Almacén Central | D-1
2124 | 0501300102 | Mobiliario Clínico | Soportes y Carros | SOPORTE BRAZO | MINDRAY | S/M |  | 1 | D-116 | Quillabamba | PROYECTO QUILLABAMBA | 045001594-00
2125 | 0501300102 | Mobiliario Clínico | Soportes y Carros | SOPORTE BRAZO | MINDRAY | S/M |  | 1 | D-116 | Quillabamba | PROYECTO QUILLABAMBA | 045001594-00
2126 | 0501300102 | Mobiliario Clínico | Soportes y Carros | SOPORTE BRAZO | MINDRAY | S/M |  | 1 | D-116 | Challhuahuacho | PROYECTO CHALLHUAHUACHO | 045001594-00
2127 | 0501300102 | Mobiliario Clínico | Soportes y Carros | SOPORTE BRAZO | MINDRAY | S/M |  | 1 | D-116 | Challhuahuacho | PROYECTO CHALLHUAHUACHO | 045001594-00
2128 | 0501730102 | Mobiliario Clínico | Soportes y Carros | SOPORTE RODABLE | S/M | S/M |  | 1 | CAJA 07 | Almacén Central | PISO
2129 | 0105270101 | Mobiliario Clínico | Utensilios Hospitalarios | PAPAGAYO DE ACERO | S/M | S/M |  | 12 | CAJA 64 | Almacén Central | D-2
2130 | 0105270101 | Mobiliario Clínico | Utensilios Hospitalarios | PAPAGAYO DE ACERO INOXIDABLE | BIOBASE | 202030915 | S/S | 12 | D-143 | Santa Rosa |  |  |  |  | ADULTO
2131 | 0105270202 | Mobiliario Clínico | Utensilios Hospitalarios | PAPAGAYO DE ACERO INOXIDABLE ADULTO | S/M | S/M |  | 4 | CAJA 52 | Almacén Central | D-2
2132 | 0105270201 | Mobiliario Clínico | Utensilios Hospitalarios | PAPAGAYO DE ACERO INOXIDABLE PEDIÁTRICO | BIOBASE | 202030915-1 | S/S | 4 | D-144 | Santa Rosa
2133 | 0501205201 | Por Clasificar | Revisar con área técnica | 0010-30-42719 Cable principal ECG de 12 pines para 3/5 derivaciones, Def-P | MINDRAY - PMLS | EV6201 | LOLTE: 9970017443 | 6 | 118 | Almacén Central | I-3 | 0010-30-42719 |  | 2025-10-31
2134 | 0501205301 | Por Clasificar | Revisar con área técnica | 009-004729-00 Juego de cables de 5 derivaciones, adulto/pediátrico, AHA, tipo snap | MINDRAY - PMLS | EL6501B | LOTE: 9970021314 | 8 | 118 | Almacén Central | I-3 | 009-004729-00 |  | 2025-12-11
2135 | 0502250103 | Por Clasificar | Revisar con área técnica | ACCESORIO CAMPO OSCURO |  |  |  | 9 | D-60 | Quillabamba | PROYECTO QUILLABAMBA
2136 | 0502041201 | Por Clasificar | Revisar con área técnica | ACCESORIO OBJETIVOS X20 | S/M | S/M |  | 18 | D-60 | Quillabamba | PROYECTO QUILLABAMBA
2137 | 0502041301 | Por Clasificar | Revisar con área técnica | ACCESORIO OBJETIVOS X60 | S/M | S/M |  | 18 | D-60 | Quillabamba | PROYECTO QUILLABAMBA
2138 | 0502100201 | Por Clasificar | Revisar con área técnica | ACCESORIO OCULAR | S/M | S/M |  | 18 | D-60 | Quillabamba | PROYECTO QUILLABAMBA
2139 | 0502250102 | Por Clasificar | Revisar con área técnica | ACCESORIO PARA MICROFOTOGRAFÍA | ECLINE | MOTICAM 4.16 | 4250008349 | 1 | D-370 | Quillabamba | PROYECTO QUILLABAMBA
2140 | 0502821101 | Por Clasificar | Revisar con área técnica | ACCESORIO PARA POSICIÓN INVERTEBRAL | MINDRAY | P02XX | G9J5C264327 | 1 | D-82 | Challhuahuacho | PROYECTO CHALLHUAHUACHO | 0092-30-102639
2141 | 0101340101 | Por Clasificar | Revisar con área técnica | ACCESORIO PARA POSICIÓN RECTAL | MINDRAY | A02XX | G9D5C264324 | 1 | D-82 | Challhuahuacho | PROYECTO CHALLHUAHUACHO | 115-007049-00
2142 | 06031020101 | Por Clasificar | Revisar con área técnica | ACCESORIO SIDESTREAM | MINDRAY | S/M |  | 2 | D-8 | Quillabamba | PROYECTO QUILLABAMBA | 115-021054-00
2143 | 0501320301 | Por Clasificar | Revisar con área técnica | ACCESORIOS LAVACHATA ( TUBO) | VALSIR | VS0338010 |  | 1 | 207 | Almacén Central | E-3 |  |  | 2018-12-01
2144 | 0703040101 | Por Clasificar | Revisar con área técnica | ACEITE DE INMERSION | MOTIC | S/M |  | 14 | 237 | Almacén Central | G-3
2145 | 0501810101 | Por Clasificar | Revisar con área técnica | ACUMULADOR DE O2( OXIGENO O 2500 ml BOLSA DE RESORVORIO | S/M | S/M |  | 1 | 104 | Almacén Central | I-1
2146 | 0501810101 | Por Clasificar | Revisar con área técnica | ACUMULADOR DE OXÍGENO | S/M | 2500 ML |  | 8 | D-109 | Santa Rosa
2147 | 0501370701 | Por Clasificar | Revisar con área técnica | ADAPTADOR AÉREO PARA CO2 | MINDRAY | GA3211 |  | 10 | D-9 | Quillabamba | PROYECTO QUILLABAMBA | 040-006830-00 |  |  | (1 x 10 Un.)
2148 | 0501370701 | Por Clasificar | Revisar con área técnica | ADAPTADOR DE AIRE | MINDRAY | GA3211 |  | 16 | D-18 | Fortaleza |  | 040-006830-00
2149 | 0501370801 | Por Clasificar | Revisar con área técnica | ADAPTADOR DE CABLE CALENTADOR | FISHER & PAYKEL | 900MR805 |  | 3 | D-121 | Quillabamba | PROYECTO QUILLABAMBA
2150 | 0501750301 | Por Clasificar | Revisar con área técnica | ADAPTADOR DE CALENTAMIENTO | VADI | VH30100 |  | 7 | D-120 | Quillabamba | PROYECTO QUILLABAMBA
2151 | 0501370701 | Por Clasificar | Revisar con área técnica | ADAPTADOR DE CAPNOGRAFÍA | MINDRAY | GA3211 |  | 2 | D-348 | Challhuahuacho | PROYECTO CHALLHUAHUACHO | 040-006830-00
2152 | 0501370601 | Por Clasificar | Revisar con área técnica | ADAPTADOR DE VIA AEREA | NIHON KONDEN | R804 | LOTE: 909191DD | 207 | 218 | Almacén Central | F-3 |  | 2028-08-31 | 2024-09-01
2153 | 0501370901 | Por Clasificar | Revisar con área técnica | ADAPTADOR PARA CAPNOGRAFÍA NEONATAL | PHILIPS |  |  | 12 | D-8 | Challhuahuacho | PROYECTO CHALLHUAHUACHO | 0010-10-42666
2154 | 0501370701 | Por Clasificar | Revisar con área técnica | ADAPTADOR PARA CO2 | MINDRAY | GA3211 |  | 8 | D-7 | Quillabamba | PROYECTO QUILLABAMBA | 040-006830-00
2155 | 0502250104 | Por Clasificar | Revisar con área técnica | ADAPTADOR PARA SEGUNDO CABEZAL | MOTIC |  | 2240014734 | 1 | D-370 | Quillabamba | PROYECTO QUILLABAMBA
2156 | 0501820601 | Por Clasificar | Revisar con área técnica | ADAPTADOR UNIVERSAL PARA CABEZA | MINDRAY | A47XX | G9H5C263343 | 1 | D-82 | Challhuahuacho | PROYECTO CHALLHUAHUACHO | 115-034319-00
2157 | 0501820601 | Por Clasificar | Revisar con área técnica | ADAPTADOR UNIVERSAL PARA POSICIÓN DE CABEZA | MINDRAY | A47XX | G9M5C263242 | 1 | D-82 | Quillabamba | PROYECTO QUILLABAMBA | 115-034319-00
2158 | 0402150101 | Por Clasificar | Revisar con área técnica | ADAPTADOR USB | HL |  |  | 1 | D-270 | Challhuahuacho | PROYECTO CHALLHUAHUACHO
2159 | 0402160101 | Por Clasificar | Revisar con área técnica | ADAPTADOR USB / RS | VOTEK | UT-882 |  | 2 | D-106A | Quillabamba | PROYECTO QUILLABAMBA
2160 | 0703090101 | Por Clasificar | Revisar con área técnica | AGUA DESTILADA ( BIDON X 20 LT ) | GREEN INSUQUIMICA SAC |  | LOTE: T030426 | 1 | 508 | Almacén Central | B-1 |  | 2027-04-01 | 2026-04-01
2161 | 0701310101 | Por Clasificar | Revisar con área técnica | ALMOHADILLA DE TIERRA DESECHABLE ELECTRO QUIRURGICO | FIAB | F7820 | LOTE: 26/11-21 | 9 | 239 | Almacén Central | G-3 |  | 2024-11-01 | 2024-11-01
2162 | 0502821101 | Por Clasificar | Revisar con área técnica | ALMOHADILLA PARA CIRUGIA DE DISCO INVERTEBRAL | MINDRAY | P02XX | G9J5C264326 | 1 | D-82 | Quillabamba | PROYECTO QUILLABAMBA | 0092-30-102639
2163 | 0502270101 | Por Clasificar | Revisar con área técnica | ANALIZADOR | S/M | S/M |  | 9 | D-60 | Quillabamba | PROYECTO QUILLABAMBA
2164 | 0102011001 | Por Clasificar | Revisar con área técnica | ANALIZADOR AUTOMATICO DE HEMOCULTIVOS | MINDRAY | FA-N60 | RJ9-61000171 | 1 | D-368 | Quillabamba | PROYECTO QUILLABAMBA
2165 | 0102011501 | Por Clasificar | Revisar con área técnica | ANALIZADOR AUTOMATICO PARA MICROBIOLOGIA | MINDRAY | AF600 | BM6-61000117 | 1 | D-243 | Quillabamba | PROYECTO QUILLABAMBA
2166 | 0102011601 | Por Clasificar | Revisar con área técnica | ANALIZADOR HEMATOLOGICO AUTOMATICO DE 03 EXTIRPES | MINDRAY | BC-780 | DG6-61002478 | 1 | D-263 | Challhuahuacho | PROYECTO CHALLHUAHUACHO | 3128B-PA00021 |  |  | INCLUYE AUTOCARGADOR DE MUESTRAS
2167 | 0102011701 | Por Clasificar | Revisar con área técnica | ANALIZADOR HEMATOLOGICO AUTOMATICO DE 05 EXTIRPES | MINDRAY | BC-6800 PLUS | UC-61005407 | 1 | D-351 | Quillabamba | PROYECTO QUILLABAMBA | 3205B-PA00116
2168 | 0102011801 | Por Clasificar | Revisar con área técnica | ANALIZADOR HEMATOLOGICO DE 3 ESTIRPES | MINDRAY | BC-30S | TH-5A024131 | 1 | D-448 | Fortaleza
2169 | 0102011901 | Por Clasificar | Revisar con área técnica | ANALIZADOR HEMATOLÓGICO | MINDRAY | S/M |  | 1 | D-448 | Fortaleza |  | 0034-30-13546
2170 | 0102011301 | Por Clasificar | Revisar con área técnica | ANALIZADOR PARA MICROBIOLOGÍA (*1) | MINDRAY | AF-300 | AF300: BM45A00096 | 1 | D-243 | Fortaleza
2171 | 0105430101 | Por Clasificar | Revisar con área técnica | ANDADOR | CHINESPORT | 01385 WALK-ON | S/S | 1 | D-161 | Santa Rosa
2172 | 0501810101 | Por Clasificar | Revisar con área técnica | APOYA BRAZOS COMPLETO | S/M | S/M |  | 1 |  | Almacén Central | BPA
2173 | 0501820201 | Por Clasificar | Revisar con área técnica | APOYA CABEZA ANGULABLE | S/M | S/M |  | 1 |  | Almacén Central | BPA
2174 | 0501820201 | Por Clasificar | Revisar con área técnica | APOYA CABEZA ANGULABLE | S/M | S/M |  | 1 |  | Almacén Central | BPA
2175 | 0501820401 | Por Clasificar | Revisar con área técnica | APOYARODILLA | S/M | S/M |  | 1 |  | Almacén Central | BPA
2176 | 0501820501 | Por Clasificar | Revisar con área técnica | AROS PLASTICOS DE COLORES 60cm | S/M | S/M |  | 16 | 252 | Almacén Central | E-5
2177 | 0102130101 | Por Clasificar | Revisar con área técnica | AUTO LOADER | MINDRAY | S/M | UC-61005407 | 1 | D-351 | Quillabamba | PROYECTO QUILLABAMBA | 3205B-PA00116
2178 | 0702110501 | Por Clasificar | Revisar con área técnica | AUTO QC CARTRIDGE CCS 100 SAMPLE | NOVA BIOMEDICAL |  | LOTE: 24092037 | 1 | RERIGERADORA | Almacén Central | REFRIGERADORA | REF 53455 | 2025-09-01 | 2024-03-01
2179 | 0101020101 | Por Clasificar | Revisar con área técnica | AUTOKERATOREFRACTÓMETRO FIJO | HUVITZ | HRK-9000A | 9HA09A24E0001 | 1 | D-43 | Fortaleza
2180 | 0101020201 | Por Clasificar | Revisar con área técnica | AUTOKERATOREFRACTÓMETRO PORTÁTIL | HUVITZ | HRK-1 | 1RK00024C0138 | 1 | D-419 | Fortaleza
2181 | 0501230601 | Por Clasificar | Revisar con área técnica | BALON OXÍGENO M9 | S/M | S/M |  | 5 | D-109 | Santa Rosa
2182 | 0501230701 | Por Clasificar | Revisar con área técnica | BALONES DE OXÍGENO | S/M | S/M |  | 5 | D-119 | Quillabamba | PROYECTO QUILLABAMBA
2183 | 0501230801 | Por Clasificar | Revisar con área técnica | BALONES DE OXÍGENO 4.6 | S/M | MECGA870 |  | 4 | D-109 | Fortaleza
2184 | 0301270101 | Por Clasificar | Revisar con área técnica | BANCO /SILLA | S/M | S/M |  | 1 | D-420 | Fortaleza
2185 | 0501250101 | Por Clasificar | Revisar con área técnica | BANCO PARA EQUIPO DE TRACCIÓN CERVICAL | BTL |  |  | 1 | D-390 | Fortaleza |  | REF. T010.083
2186 | 0501201101 | Por Clasificar | Revisar con área técnica | BIPOLAR CABLE | MINDRAY | REF. 999-031 | LOTE: 103955 | 5 | 112 | Almacén Central | I-2 |  |  | 2024-11-19
2187 | 0702110801 | Por Clasificar | Revisar con área técnica | BLOOD GROUPING GEL CAROL | MEDCAPTAIN | BTABO-D CONFIRM | LT 10260314 | 19 | CHUPACA | otros Proyectos | ALMACÉN SANTA ROSA | REF: 2501-00039-01 | 2026-03-30 | 2027-03-29
2188 | 0502280101 | Por Clasificar | Revisar con área técnica | BLUSA DE PORCELANA | WAXWEL | S/M | — | 1 | D-38 | Fortaleza |  | 11-1720-36
2189 | 0701420101 | Por Clasificar | Revisar con área técnica | BOLSA RESERVA DE OXÍGENO | S/M | 2500ML |  | 8 | D-109 | Santa Rosa
2190 | 0701420201 | Por Clasificar | Revisar con área técnica | BOLSA RESERVORIO OXIGENO | S/M | 500ML |  | 3 | D-109 | Santa Rosa
2191 | 0701420301 | Por Clasificar | Revisar con área técnica | BOLSAS ENTRENAMIENTO | CHINESPORT | S/M |  | 16 | D-167 | Santa Rosa |  | 2510
2192 | 0502290101 | Por Clasificar | Revisar con área técnica | BOLSITA CON FRIJOLES | S/M | S/M |  | 2 | O-20 | Fortaleza |  |  |  |  | PARTE DE TEST
2193 | 0502200102 | Por Clasificar | Revisar con área técnica | BOTELLA DE SUCCIÓN DE 2000 ML | S/M | S/M |  | 11 | D-202 | Fortaleza
2194 | 0501820101 | Por Clasificar | Revisar con área técnica | APOYO BRAZOS MULTI-POSICIÓN | MINDRAY | A93XX | ML3CSB261394 | 1 | D-82 | Challhuahuacho | PROYECTO CHALLHUAHUACHO | 115-093679-00
2195 | 0702120102 | Por Clasificar | Revisar con área técnica | BT-70TIP | MEDCAPTAIN | BT 70 96 PCS /PLG | LT B20251123 | 29 | CHUPACA | otros Proyectos | ALMACÉN SANTA ROSA | REF: 00079 | 2028-11-23 | 2028-11-23
2196 | 0501260101 | Por Clasificar | Revisar con área técnica | CABEZAL DE ULTRASONIDO 1 CM2 (TRANSDUCTOR) | BTL |  | 2571006427 | 1 | D-36 | Fortaleza |  | P2700.001
2197 | 0501260201 | Por Clasificar | Revisar con área técnica | CABEZAL DE ULTRASONIDO 5 CM2 (TRANSDUCTOR) | BTL |  | 2676B60016 | 1 | D-36 | Fortaleza |  | P2700.002
2198 | 0501830101 | Por Clasificar | Revisar con área técnica | CABEZALES SCHUKO | MENNEKES | TYP10754 |  | 12 | 203 | Almacén Central | E-2
2199 | 0501750201 | Por Clasificar | Revisar con área técnica | CABLES ADAPTADOR PARA HILO CALIENTE | VADI | REF:VH30100L |  | 3 | 137 | Almacén Central | H-1
2200 | 0501840101 | Por Clasificar | Revisar con área técnica | CAJA ACUSTICA | S/M | S/M |  | 2 | CAJA 91 | Almacén Central | PISO
2201 | 0105050101 | Por Clasificar | Revisar con área técnica | CAJA DE LUNAS CON MONTURA DE PRUEBAS ADULTO Y PEDIÁTRICO | BIOBASE | TL-158M-AL | S/S | 2 | D-181 | Fortaleza
2202 | 0501840201 | Por Clasificar | Revisar con área técnica | CAJA DE MADERA | S/M | S/M |  | 2 | O-20 | Fortaleza |  |  |  |  | PARTE DE TEST
2203 | 0501840301 | Por Clasificar | Revisar con área técnica | CAJA INSONORIZADA | S/M | S/M |  | 3 | D-41 | Santa Rosa |  |  |  |  | SOBRANTE
2204 | 0501840401 | Por Clasificar | Revisar con área técnica | CAJITA DE CARTÓN | S/M | S/M |  | 2 | O-20 | Fortaleza |  |  |  |  | PARTE DE TEST
2205 | 0104060401 | Por Clasificar | Revisar con área técnica | CALANDRIA | FAGOR | PS-50/260 TP2E | 8102969964 | 1 | CAJA 88 | Almacén Central | PISO |  |  | 2026-09-23
2206 | 0105410101 | Por Clasificar | Revisar con área técnica | CALENTADOR DE GEL CON SU SOPORTE | MINDRAY | UGW-21 | UGW21-2408-0287 UGW21-2409-1693 | 2 | 247 | Almacén Central | G-3 | 024-000693-00
2207 | 0702090101 | Por Clasificar | Revisar con área técnica | CALIBRADOR A PLUS (CALIB 2 x 3mL, A 2 x 4mL) | WIENER LAB |  | LOTE: 2511666600 | 1 | RERIGERADORA | Almacén Central | REFRIGERADORA | REF 1918005 | 2027-11-01
2208 | 0102050101 | Por Clasificar | Revisar con área técnica | CAMPANA PARA ANAEROBIOSIS | BIOBASE | BK-AJG025 | BK-AJG025251017142501 | 1 | D-407 | Fortaleza
2209 | 0105440101 | Por Clasificar | Revisar con área técnica | CAMPANILLA | S/M | S/M |  | 2 | O-20 | Fortaleza |  |  |  |  | PARTE DE TEST
2210 | 0701370101 | Por Clasificar | Revisar con área técnica | CANASTA | MINDRAY | S/M |  | 2 | D-116 | Santa Rosa |  | 115-066324-00 |  |  | Equipo 1 y 2
2211 | 0701380101 | Por Clasificar | Revisar con área técnica | CANASTILLA (GRADILLA) DE COLORACIÓN DE 20 LÁMINAS | LABOLAN | 29600001 | S/S | 3 | D-234 | Fortaleza |  |  |  |  | INCLUYE ENVASES
2212 | 0701390101 | Por Clasificar | Revisar con área técnica | CANASTILLA (GRADILLA) PARA TRANSPORTE DE MUESTRAS | GENERICO | 29600401 | S/S | 4 | D-153 | Fortaleza
2213 | 0701400101 | Por Clasificar | Revisar con área técnica | CANASTILLA DE LAVADOR ULTRASÓNICO | S/M | S/M | — | 3 | D-219 | Fortaleza |  | —
2214 | 0701230201 | Por Clasificar | Revisar con área técnica | CANULA NASAL ADULTO | FASS | S/M |  | 30 | D-140 | Fortaleza
2215 | 0701230301 | Por Clasificar | Revisar con área técnica | CANULA NASAL INFANTIL | FASS | S/M |  | 30 | D-140 | Fortaleza
2216 | 0701230401 | Por Clasificar | Revisar con área técnica | CANULA NASAL PEDIATRICO | FASS | S/M |  | 30 | D-140 | Fortaleza
2217 | 0701320101 | Por Clasificar | Revisar con área técnica | CANULA NASAL TAMAÑO MEDIO | FISHER | REF: OPT944 | LOTE: 2103945867 | 2 | 125 | Almacén Central | I-3 |  |  | 2025-09-09
2218 | 0702010101 | 0702010101 | Revisar con área técnica | CAPILARES DE TRANSFERENCIA | ACON | — | — | 2 | D-271 | Fortaleza |  | C121-3081 |  |  | CAJAS X 50 UND
2219 | 0105080101 | Por Clasificar | Revisar con área técnica | CHATA DE ACERO INOXIDABLE | BIOBASE | 202030312 | S/S | 38 | D-141 | Santa Rosa
2220 | 0105080201 | Por Clasificar | Revisar con área técnica | CHATA DE ACERO INOXIDABLE PEDIATRICO |  |  |  | 4 | D-141 | Santa Rosa
2221 | 0105080201 | Por Clasificar | Revisar con área técnica | CHATA DE ACERO INOXIDABLE PEDIÁTRICO | BIOBASE | 0202030312-1 | S/S | 4 | D-142 | Santa Rosa
2222 | 0703100101 | Por Clasificar | Revisar con área técnica | CINTA INMOVILIZACION 400MM EMBALADA | S/M | S/M |  | 1 |  | Almacén Central | BPA
2223 | 0501561601 | Por Clasificar | Revisar con área técnica | CIRCUITO CORRUGADO DESECHABLE ADT./PED. PARA VENTILACIÓN | MINDRAY | S/M |  | 10 | CAJA 302 | Almacén Central | H-3 | 040-001884-00 | 2026-10-28 | 2026-10-25
2224 | 0105200201 | Por Clasificar | Revisar con área técnica | CIRCUITO DE PSICOMOTRICIDAD | CHINESPORT | 03360 KIT DE PSICOMOTRICIDAD 1 | S/S | 1 | D-167 | Santa Rosa
2225 | 0701250201 | Por Clasificar | Revisar con área técnica | CIRCUITO DE VENTILACIÓN | MINDRAY | XMR0033 |  | 3 | D-118 | Quillabamba | PROYECTO QUILLABAMBA | 040-001884-00
2226 | 0701250202 | Por Clasificar | Revisar con área técnica | CIRCUITO DE VENTILACIÓN ADULTO REUSABLE | MINDRAY | RRC-01 |  | 4 | D-120 | Quillabamba | PROYECTO QUILLABAMBA | 040-001892-00
2227 | 0701250301 | Por Clasificar | Revisar con área técnica | CIRCUITO DE VENTILACIÓN PEDIÁTRICO REUSABLE | MINDRAY | RRC-02 |  | 4 | D-120 | Quillabamba | PROYECTO QUILLABAMBA | 040-001894-00
2228 | 0701250401 | Por Clasificar | Revisar con área técnica | CIRCUITO PARA VENTILACIÓN ADULTO REUSABLE | VADI | G328001 |  | 2 | D-118 | Challhuahuacho | PROYECTO CHALLHUAHUACHO
2229 | 0701250501 | Por Clasificar | Revisar con área técnica | CIRCUITO PARA VENTILACIÓN NEONATAL REUSABLE | VADI | G329001-1 |  | 2 | D-118 | Challhuahuacho | PROYECTO CHALLHUAHUACHO
2230 | 0701250601 | Por Clasificar | Revisar con área técnica | CIRCUITO PARA VENTILACIÓN PEDIÁTRICO REUSABLE | VADI | G333001 |  | 2 | D-118 | Challhuahuacho | PROYECTO CHALLHUAHUACHO
2231 | 0601180101 | Por Clasificar | Revisar con área técnica | CLIPS SUJETACABLES | MINDRAY | GA3801 |  | 1 | D-7 | Challhuahuacho | PROYECTO CHALLHUAHUACHO | 040-006897-00
2232 | 0105090101 | Por Clasificar | Revisar con área técnica | COLCHONETA 2.0 X 0.80 M | CHINESPORT | 10430.W | S/S | 8 | D-159 | Santa Rosa
2233 | 0105090101 | Por Clasificar | Revisar con área técnica | COLCHONETA 200 X 80 CM | JHS | STANDARD | S/S | 2 | D-159 | Fortaleza
2234 | 0105090101 | Por Clasificar | Revisar con área técnica | COLCHONETA BEBE | S/M | S/M |  | 1 |  | Almacén Central | BPA
2235 | 0702110901 | Por Clasificar | Revisar con área técnica | COMPONENTE PARA DILUYENTE | S/M | S/M |  | 1 | D-448 | Fortaleza |  | 115-064342-00
2236 | 0702111001 | Por Clasificar | Revisar con área técnica | COMPONENTE PARA LYSE | S/M | S/M |  | 1 | D-448 | Fortaleza |  | 115-094920-00
2237 | 0401040102 | Por Clasificar | Revisar con área técnica | COMPUTADORA | HP | PRO SFF 400 G9 | 4CE446BG8B | 1 | D-244 | Santa Rosa |  | 8X093LS#ABM
2238 | 0702100101 | Por Clasificar | Revisar con área técnica | CONCENTRATE DETERGENT 1X5 LT | ZYBIO | 42304002 | LOTE: 240501 | 1 | 242 | Almacén Central | G-3 |  | 2026-05-01 | 2024-05-01
2239 | 0105100101 | Por Clasificar | Revisar con área técnica | CONTADOR DE CÉLULAS | LABOLAN | 70028 | 2580420 | 1 | D-235 | Fortaleza
2240 | 0105110201 | Por Clasificar | Revisar con área técnica | CONTENEDOR PARA RESIDUOS BIOCONTAMINADOS | S/M | S/M |  | 6 | 505 | Almacén Central | I-4
2241 | 0501010702 | Por Clasificar | Revisar con área técnica | CARRITO DE ACCESORIOS | MINDRAY | A03XX | H795SA256917 | 1 | D-82 | Santa Rosa |  | 115-008220-00
2242 | 0501010702 | Por Clasificar | Revisar con área técnica | CARRITO DE ACCESORIOS | MINDRAY | A03XX | H79SA256976 | 1 | D-82 | Santa Rosa |  | 115-008220-00
2243 | 0501561701 | Por Clasificar | Revisar con área técnica | CORRUGADO PEDIATRICO | INTER SURGICAL |  |  | 15 | CAJA 94 | Almacén Central | E-4 |  | 2026-09-30
2244 | 0105130101 | Por Clasificar | Revisar con área técnica | CORTADDORA DE GASAS | LEJIAN MACHINE | YJ-125A | S/S | 1 | ROLOPON RECUAY | otros Proyectos | ALMACÉN SANTA ROSA |  |  | 2025-04-02
2245 | 0105130101 | Por Clasificar | Revisar con área técnica | CORTADORA ELÉCTRICA DE GASAS | LEJIANG MACHINE | YJ-125A | 851 | 1 | D-216 | Fortaleza
2246 | 0105130101 | Por Clasificar | Revisar con área técnica | CORTADORA ELÉCTRICA DE GASAS | LEJIANG MACHINE | YJ-125A | 852 | 1 | D-216 | Santa Rosa
2247 | 0501850101 | Por Clasificar | Revisar con área técnica | CUBOS COLOR ROJO Y BLANCO | S/M | S/M |  | 2 | 108 | Almacén Central | I-2
2248 | 0501470101 | Por Clasificar | Revisar con área técnica | CÁMARA DE HUMIDIFICACIÓN | VADI | G-314004 |  | 6 | D-118 | Quillabamba | PROYECTO QUILLABAMBA
2249 | 0501470301 | Por Clasificar | Revisar con área técnica | CÁMARA DE HUMIDIFICACIÓN DE LLENADO AUTOMÁTICO | VADI | G-314002 |  | 6 | D-118 | Quillabamba | PROYECTO QUILLABAMBA
2250 | 0501470201 | Por Clasificar | Revisar con área técnica | CÁMARA DE HUMIDIFICACIÓN REUSABLE | VADI | G-314005 |  | 6 | D-118 | Quillabamba | PROYECTO QUILLABAMBA
2251 | 0701230102 | Por Clasificar | Revisar con área técnica | CÁNULAS N° 10 | MEDEX | S/M |  | 158 | D-109 | Santa Rosa
2252 | 0701230103 | Por Clasificar | Revisar con área técnica | CÁNULAS N° 8 | MEDEX | S/M |  | 150 | D-109 | Santa Rosa
2253 | 0101340101 | Por Clasificar | Revisar con área técnica | DISPOSITIVO DE COLOCACIÓN PARA INTERVENCIONES RECTALES |  | A02XX | G9AD5C264325 | 1 | D-82 | Challhuahuacho | PROYECTO CHALLHUAHUACHO | 115-007049-00
2254 | 0101340101 | Por Clasificar | Revisar con área técnica | DISPOSITIVO DE COLOCACIÓN PARA INTERVENCIÓN RECTALES | MINDRAY | A02XX | G94D5C264323 | 1 | D-82 | Quillabamba | PROYECTO QUILLABAMBA | 115-007049-00
2255 | 0102011401 | Por Clasificar | Revisar con área técnica | DOSIFICADOR AUTOMATICO | MEGA-MED E.I.R.L. (MINDRAY) | AP-100 | BM3-61000298 | 1 | D-243 | Quillabamba | PROYECTO QUILLABAMBA
2256 | 0102011401 | Por Clasificar | Revisar con área técnica | DOSIFICADOR AUTOMÁTICO | MINDRAY | AP-100 | BM3-5A000221 | 1 | D-243 | Fortaleza
2257 | 0101060706 | Por Clasificar | Revisar con área técnica | ECOCRAFO DOPPLER COLOR AVANZADO | MINDRAY | NUEWA I9 | KH9-61001614 | 1 | D-100 | Quillabamba | PROYECTO QUILLABAMBA
2258 | 0501830201 | Por Clasificar | Revisar con área técnica | ENCHUFE CHINO | S/M | S/M |  | 3 | 263 | Almacén Central | B-1
2259 | 0501830301 | Por Clasificar | Revisar con área técnica | ENCHUFE DE 3 PINES | S/M | S/M |  | 4 | 263 | Almacén Central | B-1
2260 | 0501830401 | Por Clasificar | Revisar con área técnica | ENCHUFE TIPO AMERICANO | S/M | S/M |  | 27 | 263 | Almacén Central | B-1
2261 | 0105510101 | Por Clasificar | Revisar con área técnica | ENVASE - BOTELLA | S/M | S/M |  | 8 | D-41 | Santa Rosa
2262 | 0105520101 | Por Clasificar | Revisar con área técnica | ENVASE CON TAPA ROSCA | S/M | S/M |  | 2 | O-20 | Fortaleza |  |  |  |  | PARTE DE TEST
2263 | 0104100101 | Por Clasificar | Revisar con área técnica | EQUIPO CON PISTOLA PARA LAVADO DE COCHES | ANNOBI REVERBERI | 7850 | 25277-V-21250304 | 1 | E-83 | Fortaleza
2264 | 0101080101 | Por Clasificar | Revisar con área técnica | EQUIPO DE ELECTROTERAPIA DE CORRIENTES MÚLTIPLES | BTL | BTL-4000 PREMIUM (BTL-4825S PREMIUM) | 058P0B037491 | 1 | D-387 | Fortaleza
2265 | 0101080101 | Por Clasificar | Revisar con área técnica | EQUIPO DE TERAPIA COMBINADA (ULTRASONIDO + ELECTROTERAPIA) | BTL | BTL-4000 PREMIUM (BTL-4825S PREMIUM) | 058P0B037770 | 1 | D-388 | Fortaleza
2266 | 0101080201 | Por Clasificar | Revisar con área técnica | EQUIPO DE TERAPIA CON ULTRASONIDO | BTL | BTL-4000 SMART (CONFIGURADO EN BTL-4710 MRT) | 058P0B038113 | 1 | D-36 | Fortaleza
2267 | 0101130101 | Por Clasificar | Revisar con área técnica | EQUIPO DE TRACCIÓN CERVICAL | BTL | BTL-6000 TRACTION | CABEZAL: 09600B002467 | 1 | D-390 | Fortaleza
2268 | 0104010101 | Por Clasificar | Revisar con área técnica | EQUIPO DE TRASNFERENCIA DE PACIENTE | OPT | GAMA 2 |  | 1 | CAJA 17 | Almacén Central | C-1/D-3 |  |  |  | CON ACCESORIOS TODO 1 SOLO EQUIPO
2269 | 0104010101 | Por Clasificar | Revisar con área técnica | EQUIPO DE TRASNFERENCIA DE PACIENTE | OPT | GAMA 2 |  | 1 | CAJA 16 | Almacén Central | D-1/C-3 |  |  |  | CON ACCESORIOS TODO 1 SOLO EQUIPO
2270 | 0101030801 | Por Clasificar | Revisar con área técnica | EQUIPO PARA ALIMENTACCION ENTERAL | MEDCAPTAIN | E113M01 | LOTE: 20220610 | 60 | 205 | Almacén Central | E-3 | REF: 3005-00195-01
2271 | 0301090301 | Por Clasificar | Revisar con área técnica | ESCRITORIOS BLANCOS | MEGA MED | S/M |  | 2 | 501 | Almacén Central | PISO
2272 | 0701330101 | Por Clasificar | Revisar con área técnica | ESPONJA ESTERIL MONOUSO PARA ELECTROCIRUJIA | FIAB | F7520 | LOTE 24PCH00579 LOTE 22CH0600 | 2 | 239 | Almacén Central | G-3
2273 | 0701330201 | Por Clasificar | Revisar con área técnica | ESPONJA ESTERIL PARA ELECTRO CIRUJIA | FIAB | REF: F7520 | LOTE: 24PCH00579 | 1 | 112 | Almacén Central | I-2 |  |  | 2024-04-01
2274 | 0401060301 | Por Clasificar | Revisar con área técnica | ESTABILIZADOR | HC ELECTRONICS | HC-E1500 |  | 1 | D-420 | Fortaleza
2277 | 0103010201 | Por Clasificar | Revisar con área técnica | ESTERILIZADOR CON GENERADOR ELÉCTRICO A VAPOR DE 50 LITROS | BIOBASE | BKM-Z60B | BKMZ60B25105001 | 1 | D-217 | Fortaleza
2278 | 0104090101 | Por Clasificar | Revisar con área técnica | ESTERILIZADOR POR CALOR SECO | BIOBASE | BJPX-GHZ54L | BJPXSH55250600050D | 1 | E-301 | Fortaleza
2279 | 0105530101 | Por Clasificar | Revisar con área técnica | ESTUCHE | RIESTER |  |  | 4 | D-123 | Santa Rosa
2280 | 0105540101 | Por Clasificar | Revisar con área técnica | ESTUCHE DE TRANSPORTE | RIESTER |  |  | 2 | D-122 | Santa Rosa
2281 | 0501200301 | Por Clasificar | Revisar con área técnica | CABLE EXTENSOR SPO2 (12 pines) | MINDRAY | 562A |  | 4 | D-348 | Challhuahuacho | PROYECTO CHALLHUAHUACHO | 0010-20-42710
2282 | 0502220101 | Por Clasificar | Revisar con área técnica | Endo-retractor; triángulo, TONTARRA, 616-305-53 | TONTARRA | REF 616-305-53 | LOTE: 2529-24471 | 4 | 249 | Almacén Central | G-4 | REF 616-305-53 |  | 2025-07-01
2283 | 0101020801 | Por Clasificar | Revisar con área técnica | FACOEMULSIFICADOR CON VITREÓFAGO | ALCON | CENTURION SILVER SYSTEM | 2502460301X | 1 | D-431 | Santa Rosa |  |  |  |  | EN FORMATO HAY 3 SERIES EN FISICO SOLO UNA SERIE (CONFIRMADO GEORGE)
2284 | 0703110101 | Por Clasificar | Revisar con área técnica | FIERRO SOBRANTE DE TRANSFER | S/M | S/M |  | 1 | CAJA 78 | Almacén Central | PISO
2285 | 0501050101 | Por Clasificar | Revisar con área técnica | FIJADOR DE CHASIS | MINDRAY | A53XX | G9L5C263205 | 1 | D-82 | Quillabamba | PROYECTO QUILLABAMBA | 0092-30-102641
2286 | 0701020701 | Por Clasificar | Revisar con área técnica | FILTRO AMARILLO | MOTIC | S/M |  | 8 | 237 | Almacén Central | G-3
2287 | 0701020901 | Por Clasificar | Revisar con área técnica | FILTRO ANTIBACTERIAL | HERSILL |  |  | 20 | D-87 | Fortaleza
2288 | 0701021001 | Por Clasificar | Revisar con área técnica | FILTRO BACTERIAL | HERSILL | 3320534 |  | 90 | D-88 | Fortaleza
2289 | 0701020801 | Por Clasificar | Revisar con área técnica | FILTRO REUTILIZABLE | MINDRAY | S/M |  | 1 | CAJA 96 | Almacén Central | E-4 | 090001831-00 | 2026-09-28
2290 | 0501100203 | Por Clasificar | Revisar con área técnica | FRASCO ASPIRACIÓN | HERSILL | 4393001 |  | 1 | M-82 | Santa Rosa
2291 | 0501100202 | Por Clasificar | Revisar con área técnica | FRASCO PARA ASPIRADOR | HERSILL | PC2 |  | 5 | D-109 | Santa Rosa |  | 4383002
2292 | 0501100202 | Por Clasificar | Revisar con área técnica | FRASCOS DE ASPIRACION | HERSILL | PC2 | LOTE: 70708 | 2 | 229 | Almacén Central | G-2 | REF: 4383002
2293 | 0501510301 | Por Clasificar | Revisar con área técnica | FUNDA | MOTIC |  |  | 1 | D-370 | Quillabamba | PROYECTO QUILLABAMBA
2294 | 0501510201 | Por Clasificar | Revisar con área técnica | FUNDA PARA COLCHONETA | S/M | S/M |  | 2 | 253 | Almacén Central | E-5
2295 | 0501510101 | Por Clasificar | Revisar con área técnica | FUNDAS |  |  |  | 4 | D-412 | Santa Rosa
2296 | 0501510401 | Por Clasificar | Revisar con área técnica | FUNDAS P/COLCHONETAS | CHINESPORT |  |  | 8 | D-159 | Santa Rosa |  | 2026-08-10 |  |  | Colchoneta
2297 | 0501340301 | Por Clasificar | Revisar con área técnica | GABINETE PARA FACOEMULSIFICADOR | ZTE | S/M |  | 1 | D-431 | Santa Rosa
2298 | 0703020502 | Por Clasificar | Revisar con área técnica | GEL ELECTROCONDUCTOR 250 G | PARKER | SISMA GEL |  | 30 | D-1 | Quillabamba | PROYECTO QUILLABAMBA
2299 | 0703020201 | Por Clasificar | Revisar con área técnica | GEL ULTRASONIDO 300 ML. Y SWT GEL | BTC |  |  | 1 | D-36 | Fortaleza
2300 | 0105380101 | Por Clasificar | Revisar con área técnica | GESTOGRAMA | BIOBASE | GESTOGRAMA MURAL | S/S | 1 | O-26 | Santa Rosa
2301 | 0702110101 | Por Clasificar | Revisar con área técnica | GLICEMIA ENZIMATICA 4x250mL y 1x4mL | WIENER LAB | S/M | LOTE: 2506645970 | 1 | RERIGERADORA | Almacén Central | REFRIGERADORA | REF 1400060 | 2026-12-01
2302 | 0702110201 | Por Clasificar | Revisar con área técnica | GPT ALT UV AA (A, 4 x 40mL) (B, 1 x 40ml) | WIENER LAB | S/M | LOTE: 2601672670 | 1 | RERIGERADORA | Almacén Central | REFRIGERADORA | REF 1762360 | 2027-07-01
2303 | 0105610101 | Por Clasificar | Revisar con área técnica | GRABADOR DE GRADO MEDICO | MINDRAY | RC100 | 25X0302 | 1 | D-56 | Fortaleza
2304 | 1201010101 | Por Clasificar | Revisar con área técnica | HOJA BOND A4 75GR | S/M | S/M |  | 2 | D-270 | Challhuahuacho | PROYECTO CHALLHUAHUACHO |  |  |  | PAQUETE DE 500
2305 | 0701272201 | Por Clasificar | Revisar con área técnica | HOOK TIP COAGULATION ELECTRODE | MINDRAY | 222-51110 | LOTE:098928 | 1 | 204 | Almacén Central | E-3 | 120-023409-00 |  | 2024-08-08
2306 | 0501140101 | Por Clasificar | Revisar con área técnica | INTERFAZ DE VIDEO | ALCON |  | 2502460301X | 1 | D-431 | Santa Rosa |  | 8065752976
2307 | 0501860101 | Por Clasificar | Revisar con área técnica | JEBE ANTIDESLIZANTE | GENERICO | S/M |  | 3 | 247 | Almacén Central | G-3
2308 | 0501203901 | Por Clasificar | Revisar con área técnica | CABLE ECG DE 5 RAMALES P/ PECHO TIPO CLIP | MINDRAY | EL6803A |  | 12 | D-8 | Quillabamba | PROYECTO QUILLABAMBA | 0010-30-42904
2309 | 0501202901 | Por Clasificar | Revisar con área técnica | CABLE ECG DE 3 RAMALES | MINDRAY | EL6301B |  | 12 | D-8 | Quillabamba | PROYECTO QUILLABAMBA | 0010-30-42734
2310 | 0501680103 | Por Clasificar | Revisar con área técnica | JUEGO DE CINTAS PARA INMOVILIZACION | S/M | S/M |  | 1 |  | Almacén Central | BPA
2311 | 0501680104 | Por Clasificar | Revisar con área técnica | JUEGO DE ENCHUFE | RIESDECKER | RS37570 -3900 |  | 2 | CAJA 72 | Almacén Central | E-4 |  | 2026-03-27
2312 | 0105200201 | Por Clasificar | Revisar con área técnica | JUEGO DE ROMPECABEZAS | JHS | JUEGO DIDÁCTICO ROMPECABEZA DE MADERA DIFERENTES DISEÑOS | S/S | 1 | O-12 | Santa Rosa
2313 | 0105200501 | Por Clasificar | Revisar con área técnica | JUEGO DE VÁSTAGO Y AROS PARA ENCAJAR | S/M | S/M |  | 2 | O-20 | Fortaleza |  |  |  |  | PARTE DE TEST
2314 | 0105200301 | Por Clasificar | Revisar con área técnica | JUEGOS PARA ESTIMULACIÓN SENSORIAL | JHS | STANDARD | S/S | 1 | O-6 | Fortaleza
2315 | 0105200401 | Por Clasificar | Revisar con área técnica | JUEGOS PARA ESTIMULACIÓN TEMPRANA | JHS | STANDARD | S/S | 1 | O-5 | Fortaleza
2316 | 0702120101 | Por Clasificar | Revisar con área técnica | KIT DE CALIBRACION AEC | MINDRAY | 115-008887-00 |  | 1 | 135 | Almacén Central | H-1 | 115-008887-00
2317 | 0701450101 | Por Clasificar | Revisar con área técnica | KIT IBP | MINDRAY | 6000-30-50876 |  | 12 | D-8 | Quillabamba | PROYECTO QUILLABAMBA | 6000-30-50876
2318 | 0101180501 | Por Clasificar | Revisar con área técnica | LAMPARA DE HENDIDURA CON TONÓMETRO DE APLANACIÓN | HUVITZ | HUVITZ HS-5000 5X | 5HS0X323D009 | 1 | D-420 | Fortaleza
2319 | 0702050201 | Por Clasificar | Revisar con área técnica | LAMPARA HALOGENA | MOTIC | S/M |  | 14 | 237 | Almacén Central | G-3
2320 | 0603060301 | Por Clasificar | Revisar con área técnica | LENTE ANTI INFRAROJO | LESSIAN | S/M |  | 4 | 245 | Almacén Central | G-3
2321 | 0701300701 | Por Clasificar | Revisar con área técnica | LINEA DE CONEXIÓN DE BAJA PRESION SIN VALVULA | SATLINE | PMAX 65 PSI (448 KPA) | LOTE 20240628 | 1 | 239 | Almacén Central | G-3 |  | 2029-06-27 | 2024-06-28
2322 | 0701300801 | Por Clasificar | Revisar con área técnica | LINEA DE PACIENTESCON VALVULA DE DOBLE VERIFICACION PARA LLENADO SEGURO | SATLINE | 350 PSI (2413 KPA) | LOTE 20240629 | 1 | 239 | Almacén Central | G-3 |  | 2029-06-29 | 2024-06-28
2323 | 0701300901 | Por Clasificar | Revisar con área técnica | LINEA DE VALVULA DE RETENCION DOBLE DESECHABLE PARA UN SOLO PACIENTE | SATLINE | 350 PSI (2413 KPA) | LOTE 20240628 | 1 | 239 | Almacén Central | G-3 |  | 2029-06-27 | 2024-06-28
2324 | 0701301001 | Por Clasificar | Revisar con área técnica | LINEA Y ENROLLADA CON DOBLE VALVULA CT Y MRI | SATLINE | 350 PSI (2413 KPA) | LOTE 20240628 | 1 | 239 | Almacén Central | G-3 |  | 2029-06-27 | 2024-06-28
2325 | 0105170701 | Por Clasificar | Revisar con área técnica | LINTERNA | RIESTER | RI PEN |  | 8 | D-200 | Fortaleza
2326 | 0601140101 | Por Clasificar | Revisar con área técnica | LLANTAS (PIEZAS DE REPUESTO) | MINDRAY | 115-028139 |  | 4 | 130 | Almacén Central | H1 | 115-028139
2327 | 0601040101 | Por Clasificar | Revisar con área técnica | LLAVE TURBO HEX | ALCON |  |  | 1 | D-431 | Santa Rosa |  | 8065740749
2328 | 0703050201 | Por Clasificar | Revisar con área técnica | LUBRICANTE PARA MICROMOTOR 480 ML. | LUBRILIM | S/M |  | 20 | D-41 | Fortaleza |  |  |  |  | Lote LG10825
2329 | 0501380201 | Por Clasificar | Revisar con área técnica | LUPA CIRCULAR 200 | VOLK | V20LC |  | 1 | D-51 | Fortaleza
2330 | 0501380301 | Por Clasificar | Revisar con área técnica | LUPA CIRCULAR 300 | VOLK | V30LC |  | 1 | D-51 | Fortaleza
2331 | 0601050101 | Por Clasificar | Revisar con área técnica | LÁMPARA | ALCON | LX3 LED | 2501622701X | 1 | D-306 | Santa Rosa |  | 8065753071
2332 | 0601050202 | Por Clasificar | Revisar con área técnica | LÁMPARA DE REPUESTO | OSRAM | 64610 HLX |  | 2 | D-370 | Quillabamba | PROYECTO QUILLABAMBA
2333 | 0701080102 | Por Clasificar | Revisar con área técnica | LÍNEA DE EXTENSIÓN | BRAUN |  |  | 2 | D-106 | Quillabamba | PROYECTO QUILLABAMBA
2334 | 0701080102 | Por Clasificar | Revisar con área técnica | LÍNEA DE EXTENSIÓN | BRAUN |  |  | 200 | D-106A | Quillabamba | PROYECTO QUILLABAMBA
2335 | 0602900101 | Por Clasificar | Revisar con área técnica | M90-000133 Soporte de montaje y accesorio para transductor IBP | MINDRAY - PMLS | S/M | S/M | 32 | 124 | Almacén Central | I-3 | M90-000133 |  | 2026-01-26
2336 | 0603910101 | Por Clasificar | Revisar con área técnica | M90-000134 Abrazadera de montaje para transductor IBP (se envía con el cable) | MINDRAY - PMLS | REF: M90-000134--- |  | 32 | 119 | Almacén Central | I-3 |  |  | 2026-01-26
2337 | 0501220101 | Por Clasificar | Revisar con área técnica | MALETA PARA RESUSCITACIÓN ADULTO | BESMED | RE-25186 |  | 2 | D-109 | Santa Rosa
2338 | 0501220201 | Por Clasificar | Revisar con área técnica | MALETA PARA RESUSCITACIÓN PED/NEONATAL | BESMED | RLE-25346 |  | 4 | D-109 | Santa Rosa
2339 | 0101380201 | Por Clasificar | Revisar con área técnica | RESUCITADOR PEDIATRICO | BESMED |  | S/S | 6 | CUTERVO | otros Proyectos | ALMACÉN SANTA ROSA |  | 2030-07-01
2340 | 0105240401 | Por Clasificar | Revisar con área técnica | MALETINES DE TRANSPORTE | BIOBASE |  |  | 4 | D-204 | Santa Rosa
2341 | 0105240501 | Por Clasificar | Revisar con área técnica | MALETÍN | BIOBASE |  |  | 1 | D-307 | Fortaleza
2342 | 0105240601 | Por Clasificar | Revisar con área técnica | MALETÍN DE ATENCIÓN MEDICA | BIOBASE | EB00.011 |  | 8 | D-200 | Fortaleza
2343 | 0501220301 | Por Clasificar | Revisar con área técnica | MALETÍN DE PLÁSTICO |  |  |  | 10 | D-109 | Santa Rosa
2344 | 0105240701 | Por Clasificar | Revisar con área técnica | MALETÍN DE REANIMACIÓN - ADULTO PEDIÁTRICO | BIOBASE | EB01.002 | SERIE HERSILL: 68605-0021 | 1 | D-307 | Fortaleza
2345 | 0105240701 | Por Clasificar | Revisar con área técnica | MALETÍN DE REANIMACIÓN ADULTO PEDIÁTRICO | BIOBASE | EB01.002 |  | 4 | D-204 | Santa Rosa
2346 | 0501220401 | Por Clasificar | Revisar con área técnica | MALETÍN NEONATAL |  |  |  | 6 | D-109 | Santa Rosa
2347 | 0501220501 | Por Clasificar | Revisar con área técnica | MALETÍN PEDIÁTRICO |  |  |  | 6 | D-109 | Santa Rosa
2348 | 0105420101 | Por Clasificar | Revisar con área técnica | MANDIL EMPLOMADO | — | — | — | 2 | D-21 | Fortaleza |  | —
2349 | 0501690103 | Por Clasificar | Revisar con área técnica | MANGO C | RIESTER | S/M |  | 4 | D-109 | Fortaleza |  | 903192
2350 | 0501870101 | Por Clasificar | Revisar con área técnica | MANGO PARA INSTRUMENTO DE REGALOREUTILIZABLE CON TRINQUETE | MINDRAY | REF: 222-551 | LOTE: 098930 | 5 | 138 | Almacén Central | H-1 | 120-023542-00 |  | 2024-08-08
2351 | 0501870102 | Por Clasificar | Revisar con área técnica | MANGO PARA LAPAROSCOPIA, TONTARRA, 611-005-00 | TONTARRA | 611-005-00 | LOTE: 82504206 | 4 | 249 | Almacén Central | G-4 | REF 611-005-00 |  | 2025-11-01
2352 | 0701430101 | Por Clasificar | Revisar con área técnica | MANUAL DE SISTEMA DE MONITORIZACIÓN | MINDRAY | S/M |  | 1 | D-8 | Challhuahuacho | PROYECTO CHALLHUAHUACHO
2353 | 0105020101 | Por Clasificar | Revisar con área técnica | MAQUETA DE HIGIENE BUCAL | BIOBASE | GD0312 | S/S | 2 | O-28 | Santa Rosa
2354 | 0901020101 | Por Clasificar | Revisar con área técnica | MARTILLO | EXCELLENT | S/M |  | 8 | D-200 | Fortaleza
2355 | 0701350101 | Por Clasificar | Revisar con área técnica | MASCARA NO VENTILADA L | FISHER & PAYKEL | RT041L |  | 10 | D-120 | Quillabamba | PROYECTO QUILLABAMBA
2356 | 0701360101 | Por Clasificar | Revisar con área técnica | MASCARA NO VENTILADA M | FISHER & PAYKEL | RT041M |  | 10 | D-120 | Quillabamba | PROYECTO QUILLABAMBA
2357 | 0701340101 | Por Clasificar | Revisar con área técnica | MEMBRANA 44MM | RIESTER | 13236 |  | 5 | CAJA 02 | Almacén Central | E-3
2358 | 0301280101 | Por Clasificar | Revisar con área técnica | MESA DE ALTURA REGULABLE | GENÉRICO | S/M |  | 1 | D-420 | Fortaleza |  | 6800-30-50876
2359 | 0302420101 | Por Clasificar | Revisar con área técnica | MESA DE PACIENTE VARIO2.D | S/M | S/M | 30445 | 1 |  | Almacén Central | BPA
2360 | 0301280102 | Por Clasificar | Revisar con área técnica | MESA RODABLE DE AUTOKERATOREFRACTÓMETRO FIJO | S/M | S/M |  | 1 | D-43 | Fortaleza
2361 | 0105250101 | Por Clasificar | Revisar con área técnica | MICROINCINERADOR | BIOBASE | BK-HM15 | BKHM1525115001 | 1 | D-155a | Fortaleza
2362 | 0105460101 | Por Clasificar | Revisar con área técnica | MINI LINTERNA | S/M | S/M |  | 2 | O-20 | Fortaleza |  |  |  |  | PARTE DE TEST
2363 | 0401030203 | Por Clasificar | Revisar con área técnica | MONITORES | LG | 24NS500 | 508NTBKJZ733 | 1 | D-41 | Santa Rosa
2364 | 0401030203 | Por Clasificar | Revisar con área técnica | MONITORES | LG | 24NS500 | 508NTMXJY635 | 1 | D-41 | Santa Rosa
2365 | 0401030203 | Por Clasificar | Revisar con área técnica | MONITORES | LG | 24NS500 | 508NTNHJY879 | 1 | D-41 | Santa Rosa
2366 | 0105450101 | Por Clasificar | Revisar con área técnica | MONTURAS | S/M | S/M | — | 2 | D-181 | Fortaleza |  | —
2367 | 06031030101 | Por Clasificar | Revisar con área técnica | MULETAS | CHINESPORT | 42052 MULETAS ANATÓMICAS MAGIC SOFT | S/S | 1 | D-175 | Santa Rosa
2368 | 0701440101 | Por Clasificar | Revisar con área técnica | MULTIFINES DE PLÁSTICO | S/M | S/M |  | 2 | D-109 | Santa Rosa
2369 | 0701060201 | Por Clasificar | Revisar con área técnica | MÁSCARA FACIAL #0 | BESMED | 86503 |  | 12 | D-109 | Santa Rosa
2370 | 0701060301 | Por Clasificar | Revisar con área técnica | MÁSCARA FACIAL #1 | BESMED | 86513 |  | 12 | D-109 | Santa Rosa
2371 | 0701160301 | Por Clasificar | Revisar con área técnica | MÁSCARA NO VENTILADA L | FISHER & PAYKEL | RT041L |  | 3 | D-118 | Quillabamba | PROYECTO QUILLABAMBA | 183043151-C
2372 | 0701160401 | Por Clasificar | Revisar con área técnica | MÁSCARA NO VENTILADA M | FISHER & PAYKEL | RT041M |  | 3 | D-118 | Quillabamba | PROYECTO QUILLABAMBA | 183043151-C
2373 | 0105210201 | Por Clasificar | Revisar con área técnica | MÓDULOS DE PSICOMOTRICIDAD PARA NIÑOS 1 A 3 AÑOS | JHS | STANDARD | S/S | 1 | D-330 | Fortaleza |  |  |  |  | MAS 26 PISOS
2374 | 0105210101 | Por Clasificar | Revisar con área técnica | MÓDULOS DE PSICOMOTRICIDAD PARA NIÑOS 3 AÑOS A MAS | JHS | STANDARD | S/S | 1 | D-331 | Fortaleza |  |  |  |  | MAS 26 PISOS
2375 | 0105210301 | Por Clasificar | Revisar con área técnica | MÓDULOS DE PSICOMOTRICIDAD PARA NIÑOS MENORES DE 12 MESES | JHS | STANDARD | S/S | 1 | D-332 | Fortaleza
2376 | 0105240801 | Por Clasificar | Revisar con área técnica | NECESER ACRILICO | HEATHROW SCIENTIFIC | DURAPORTER |  | 1 | 104 | Almacén Central | I-1
2377 | 0502040201 | Por Clasificar | Revisar con área técnica | OBJETIVO 100X/1.25 | MOTIC |  |  | 10 | D-60 | Challhuahuacho | PROYECTO CHALLHUAHUACHO
2378 | 0502040301 | Por Clasificar | Revisar con área técnica | OBJETIVO 10X/0.25 | MOTIC |  |  | 10 | D-60 | Challhuahuacho | PROYECTO CHALLHUAHUACHO
2379 | 0502040401 | Por Clasificar | Revisar con área técnica | OBJETIVO 20X/0.45 | MOTIC |  |  | 5 | D-60 | Challhuahuacho | PROYECTO CHALLHUAHUACHO
2380 | 0502040501 | Por Clasificar | Revisar con área técnica | OBJETIVO 40X/0.65 | MOTIC |  |  | 5 | D-60 | Challhuahuacho | PROYECTO CHALLHUAHUACHO
2381 | 0502040601 | Por Clasificar | Revisar con área técnica | OBJETIVO 4X/0.10 | MOTIC |  |  | 5 | D-60 | Challhuahuacho | PROYECTO CHALLHUAHUACHO
2382 | 0502040701 | Por Clasificar | Revisar con área técnica | OBJETIVO 60X/0.80 | MOTIC |  |  | 10 | D-60 | Challhuahuacho | PROYECTO CHALLHUAHUACHO
2383 | 0502040801 | Por Clasificar | Revisar con área técnica | OBJETIVOS X10 |  |  |  | 9 | D-60 | Quillabamba | PROYECTO QUILLABAMBA
2384 | 0502040901 | Por Clasificar | Revisar con área técnica | OBJETIVOS X100 |  |  |  | 9 | D-60 | Quillabamba | PROYECTO QUILLABAMBA
2385 | 0502041001 | Por Clasificar | Revisar con área técnica | OBJETIVOS X4 |  |  |  | 9 | D-60 | Quillabamba | PROYECTO QUILLABAMBA
2386 | 0502041101 | Por Clasificar | Revisar con área técnica | OBJETIVOS X40 |  |  |  | 9 | D-60 | Quillabamba | PROYECTO QUILLABAMBA
2387 | 0702130101 | Por Clasificar | Revisar con área técnica | PACK FRÍO DE URETANO NEGRO | RELIEF PAK | 11-1250 | LOTE: 125360/LOTE: 125329 | 12 | 238 | Almacén Central | G-3
2388 | 0601160201 | Por Clasificar | Revisar con área técnica | PANTALLA DE LAVADORA | FAGOR | S/M |  | 1 | CAJA 72 | Almacén Central | E-4 | 12302498
2389 | 0501890101 | Por Clasificar | Revisar con área técnica | PAQUETE DE CALOR HUMEDO TALLA NECK | RELIEF PAK | 11-1311 | LOT: B125292 | 6 | 235 | Almacén Central | G-2
2390 | 0501890102 | Por Clasificar | Revisar con área técnica | PAQUETE DE CALOR HUMEDO TALLA SMALL | RELIEF PAK | 11-1314 | LOT: B125460 | 6 | 235 | Almacén Central | G-2
2391 | 0501890103 | Por Clasificar | Revisar con área técnica | PAQUETE DE CALOR HUMEDO TALLA STANDAR | RELIEF PAK | 11-1310 | LOTE: B125402 | 12 | 230 | Almacén Central | G-2
2392 | 0501420102 | Por Clasificar | Revisar con área técnica | PARCHES DE DESFIBRILACION PEDIATRICO | MINDRAY | MR61 | S/S | 27 | CUTERVO | otros Proyectos | ALMACÉN SANTA ROSA |  | 2028-08-12
2393 | 0501040201 | Por Clasificar | Revisar con área técnica | PEDAL CONTROLADOR | ALCON | LX3 | 2501635605X | 1 | D-306 | Santa Rosa |  | 8065752566
2394 | 0501460201 | Por Clasificar | Revisar con área técnica | PELOTA CHICA | S/M | S/M |  | 2 | O-20 | Fortaleza |  |  |  |  | PARTE DE TEST
2395 | 0501460301 | Por Clasificar | Revisar con área técnica | PELOTA DE JAZZ | S/M | S/M |  | 2 | O-20 | Fortaleza |  |  |  |  | PARTE DE TEST
2396 | 0501460401 | Por Clasificar | Revisar con área técnica | PELOTA GRANDE | S/M | S/M |  | 2 | O-20 | Fortaleza |  |  |  |  | PARTE DE TEST
2397 | 0501460501 | Por Clasificar | Revisar con área técnica | PELOTA MEDIANA | S/M | S/M |  | 2 | O-20 | Fortaleza |  |  |  |  | PARTE DE TEST
2398 | 0703110202 | Por Clasificar | Revisar con área técnica | PERFIL METALICOS INOXIDABLES DE TRANSFER | OPT | S/M |  | 2 |  | Almacén Central | PISO / SOTANO 6
2399 | 0501120101 | Por Clasificar | Revisar con área técnica | PIEZA DE MANO REUSABLE | ALCON |  |  | 1 | D-431 | Santa Rosa |  | 8065751795
2400 | 0703120101 | Por Clasificar | Revisar con área técnica | PILA RECARGABLE PARA MANGO | RIESTER | RI-ACCU, 3.5V |  | 12 | CAJA 02 | Almacén Central | E-3
2401 | 0703120501 | Por Clasificar | Revisar con área técnica | PILAS AA | S/M | S/M |  | 4 | O-20 | Fortaleza |  |  |  |  | PARTE DE TEST
2402 | 0703120201 | Por Clasificar | Revisar con área técnica | PILAS ALCALINAS | S/M | S/M |  | 8 | 504 | Almacén Central | I-4
2403 | 0703120301 | Por Clasificar | Revisar con área técnica | PILAS RECARGABLES | S/M | S/M |  | 2 | 504 | Almacén Central | I-4
2404 | 0302250101 | Por Clasificar | Revisar con área técnica | PISO MICROPOROSO | JHS | FLEXIPISO DE GOMA EVA MICROPOROSO ANTIGOLPES | S/S | 6 | M-136 | Santa Rosa
2405 | 0603920101 | Por Clasificar | Revisar con área técnica | PISO MICROPOROSO 12ml (CON FIGURAS DE ANILMALES) | S/M | S/M |  | 14 | 209 | Almacén Central | E-5
2406 | 0501370301 | Por Clasificar | Revisar con área técnica | PLACA APOYA PIES |  | A24XX | 98C5C264313 | 1 | D-82 | Challhuahuacho | PROYECTO CHALLHUAHUACHO | 115-083416-00
2407 | 0501370301 | Por Clasificar | Revisar con área técnica | PLACA APOYAPIÉS | MINDRAY | A24XX | 98C5C264312 | 1 | D-82 | Quillabamba | PROYECTO QUILLABAMBA | 115-083146-00
2408 | 0501370301 | Por Clasificar | Revisar con área técnica | PLACA DE PIE | MINDRAY | A24XX | 98C5C264311 | 1 | D-82 | Quillabamba | PROYECTO QUILLABAMBA | 115-083146-00
2409 | 0603930101 | Por Clasificar | Revisar con área técnica | PLACA DE PRUEBA | MINDRAY | 042-004621-00 |  | 1 | 134 | Almacén Central | H-1 | 042-004621-00
2410 | 0104060302 | Por Clasificar | Revisar con área técnica | PLANCHA NEUMÁTICA | FAGOR | PU-88C GC | GI021033344 | 1 | CAJA 80 | Almacén Central | PISO |  |  | 2026-04-21
2411 | 0104060303 | Por Clasificar | Revisar con área técnica | PLANCHADORA | ELECTROLUX | IS1103 | 52820012 | 1 | E-53 | Fortaleza
2412 | 0105550101 | Por Clasificar | Revisar con área técnica | PLATAFORMA | KERN | EOS 300K100XL | WF1512797 | 1 | E-104 | Fortaleza |  | BXS-A01
2413 | 0105550101 | Por Clasificar | Revisar con área técnica | PLATAFORMA | KERN | EOS 300K100XL | WF1434252 | 1 | E-104 | Fortaleza |  | BXS-A01
2414 | 0201010101 | Por Clasificar | Revisar con área técnica | PLICÓMETRO ESTANDARIZADO | BIOBASE | LANGE 102 60MM | 1383/2452 | 1 | I-59 | Fortaleza
2415 | 0105560101 | Por Clasificar | Revisar con área técnica | PLUMÓN | S/M | S/M |  | 4 | O-20 | Fortaleza |  |  |  |  | PARTE DE TEST
2416 | 0105570101 | Por Clasificar | Revisar con área técnica | POLARIZADOR | S/M | S/M |  | 9 | D-60 | Quillabamba | PROYECTO QUILLABAMBA
2417 | 0105580101 | Por Clasificar | Revisar con área técnica | POLEA CON CONTRAPESAS SET DE PESAS | CHINESPORT | 07415 POLIERCOLINA | 250014688 | 1 | D-176 | Santa Rosa |  |  |  |  | INCLUYE PESAS
2418 | 0502230101 | Por Clasificar | Revisar con área técnica | PORTA TUBO DE ACERO PARA BAÑO MARIA | S/M | S/M |  | 2 |  | Almacén Central | B-3 / SOTANO 6
2419 | 0105590101 | Por Clasificar | Revisar con área técnica | PRISMA DE GOLDMANN | KEELER | S/M | 21361 | 1 | D-420 | Fortaleza |  | 2414-P-2040
2420 | 0502240101 | Por Clasificar | Revisar con área técnica | PROBETA DE TEMPERATURA | MINDRAY | MR431 | 20260416 | 1 | 128 | Almacén Central | I-3 |  |  | 2025-04-16
2421 | 0101360104 | Por Clasificar | Revisar con área técnica | PROCESADOR | AOHUA |  | MD121620 | 1 | D-56 | Fortaleza
2422 | 0105600101 | Por Clasificar | Revisar con área técnica | PUNTERO | S/M | S/M |  | 9 | D-60 | Quillabamba | PROYECTO QUILLABAMBA
2423 | 0603940101 | Por Clasificar | Revisar con área técnica | Puente óptico del uretrotomo;, TONTARRA, 630-400-70 | TONTARRA | 630-400-70 | LOTE: 1862659 | 1 | 249 | Almacén Central | G-4 | REF 630-400-70 |  | 2026-01-01
2424 | 0105620101 | Por Clasificar | Revisar con área técnica | RACK DE UN CANAL MINDRAY | MINDRAY | S/M |  | 18 | D-316 | Quillabamba | PROYECTO QUILLABAMBA | 115-070532-00
2425 | 0501203001 | Por Clasificar | Revisar con área técnica | CABLE ECG DE 5 RAMALES TIPO BROCHE | MINDRAY | EL6501B |  | 20 | D-8 | Quillabamba | PROYECTO QUILLABAMBA | 0010-30-42735
2426 | 0501203001 | Por Clasificar | Revisar con área técnica | CABLE ECG DE 5 RAMALES TIPO BROCHE | MINDRAY | EL6501B |  | 28 | D-8 | Quillabamba | PROYECTO QUILLABAMBA | 009-004729-00
2427 | 0105630101 | Por Clasificar | Revisar con área técnica | REGLETA | SOLEA | B026IL |  | 1 | D-56 | Fortaleza
2428 | 0105610101 | Por Clasificar | Revisar con área técnica | REGULACIÓN DE QUIRÓFANO | PRECISIÓN | ATTSJ-1 | AT25081488 | 1 | M-82 | Santa Rosa
2429 | 0401060302 | Por Clasificar | Revisar con área técnica | REGULADOR DE VOLTAJE | FORZA | FVR-902 |  | 1 | D-243 | Fortaleza
2430 | 0501370301 | Por Clasificar | Revisar con área técnica | REPOSA PIES | MINDRAY | A24XX | 98C5C264310 | 1 | D-82 | Challhuahuacho | PROYECTO CHALLHUAHUACHO | 115-083146-00
2431 | 0501820701 | Por Clasificar | Revisar con área técnica | REPOSACABEZA | MINDRAY | A49XX | G9A45C264319 | 1 | D-82 | Quillabamba | PROYECTO QUILLABAMBA | 115-012835-00
2432 | 0601150101 | Por Clasificar | Revisar con área técnica | REPUESTO DE SOPORTE DE COLCHONETA | S/M | S/M |  | 1 | CAJA 84 | Almacén Central | PISO
2433 | 0701420401 | Por Clasificar | Revisar con área técnica | RESERVORIO ACUMULADOR DE OXÍGENO ADULTO / PEDIÁTRICO | HENSILL | S/M |  | 12 | D-109 | Fortaleza
2434 | 0701420501 | Por Clasificar | Revisar con área técnica | RESERVORIO ACUMULADOR DE OXÍGENO NEONATAL | HENSILL | S/M |  | 4 | D-109 | Fortaleza
2435 | 0701420601 | Por Clasificar | Revisar con área técnica | RESERVORIO OXÍGENO 2500 ML | S/M | S/M |  | 1 | D-307 | Fortaleza
2436 | 0603950101 | Por Clasificar | Revisar con área técnica | ROMPECABEZAS S/M | S/M | 00-4 | S/S | 4 | 208 | Almacén Central | E-5
2437 | 0502010101 | Por Clasificar | Revisar con área técnica | ROTOR ANGULAR | BIOBASE | 12 TUBOS | S/S | 1 | CUTERVO | otros Proyectos | ALMACÉN SANTA ROSA
2438 | 0101380101 | Por Clasificar | Revisar con área técnica | RESUCITADOR MANUAL ADULTO | BESMED | S/M | S/S | 1 | CUTERVO | otros Proyectos | ALMACÉN SANTA ROSA |  | 2030-07-01
2439 | 0601160101 | Por Clasificar | Revisar con área técnica | SEGURO DE PUERTA DE LAVADORA | EUCHNER | TP3-4131A024M | 071201/071225 | 2 | 108 | Almacén Central | I-2
2440 | 0501032401 | Por Clasificar | Revisar con área técnica | SENSOR CARD CCS COMP | NOVA BIOMEDICAL | S/M | LOTE: 24110041 | 2 | RERIGERADORA | Almacén Central | REFRIGERADORA | REF 42033 | 2024-12-01 | 2024-04-01
2441 | 0501030701 | Por Clasificar | Revisar con área técnica | SENSOR CO2 | MINDRAY | GA3701 | FQ6A57002024 | 8 | D-18 | Fortaleza |  | 125-000278-00
2442 | 0501030701 | Por Clasificar | Revisar con área técnica | SENSOR D CO2 | MINDRAY | GA3701 | F06A5C002167 | 1 | D-7 | Challhuahuacho | PROYECTO CHALLHUAHUACHO | 125-000278-00
2443 | 0501032501 | Por Clasificar | Revisar con área técnica | SENSOR DE DESEQUILIBRIO PARA LAVADORA | COMEPI | AP1T91211 |  | 1 | 108 | Almacén Central | I-2 |  |  | 2025-04-01
2444 | 0501030201 | Por Clasificar | Revisar con área técnica | SENSOR DE SPO2 ADULT. | MINDRAY | 512F |  | 16 | D-18 | Fortaleza |  | 512F-30-28263
2445 | 0501030201 | Por Clasificar | Revisar con área técnica | SENSOR DE SPO2 ADULTO | MINDRAY | 512F |  | 4 | D-334 | Challhuahuacho | PROYECTO CHALLHUAHUACHO | 512F-30-28263
2446 | 0501030301 | Por Clasificar | Revisar con área técnica | SENSOR DE SPO2 PEDIAT. | MINDRAY | 512H |  | 8 | D-18 | Fortaleza |  | 512H-30-79061
2447 | 0501030301 | Por Clasificar | Revisar con área técnica | SENSOR DE SPO2 PEDIÁTRICO | MINDRAY | 512H |  | 4 | D-334 | Challhuahuacho | PROYECTO CHALLHUAHUACHO | 512H-30-79061
2448 | 0701410101 | Por Clasificar | Revisar con área técnica | SENSOR P/ MR850 | FISHER & PAYKEL | 900MR868 |  | 3 | D-121 | Quillabamba | PROYECTO QUILLABAMBA
2449 | 0501030501 | Por Clasificar | Revisar con área técnica | SENSOR REUSABLE DE TEMPERATURA (ADULTO) | MINDRAY | MR403B |  | 20 | D-9 | Quillabamba | PROYECTO QUILLABAMBA | 0011-30-37393
2450 | 0501030501 | Por Clasificar | Revisar con área técnica | SENSOR TEMPERATURA ADULTO | MINDRAY | MR403B |  | 8 | D-18 | Fortaleza |  | 0011-30-37393
2451 | 0105290101 | Por Clasificar | Revisar con área técnica | SET DE COLLARÍN PARA POLITRAUMATIZADOS | BIOBASE | STIFNECK SELECT | N/S | 1 | D-196 | Fortaleza |  |  |  |  | MAS MALETIN
2452 | 0701070101 | Por Clasificar | Revisar con área técnica | SET DE FLUJO | BESMED | OT-83120 |  | 40 | D-91 | Santa Rosa
2453 | 06031040101 | Por Clasificar | Revisar con área técnica | SET DE MONITOREO PARA PRESIÓN INVASIVA DESECHABLE | ICUMEDICAL | S/M |  | 100 | D-9 | Quillabamba | PROYECTO QUILLABAMBA | 01C-42584-05 |  |  | (20 x Caja)
2454 | 0501150101 | Por Clasificar | Revisar con área técnica | SILLA DE OPERACIONES CON BRAZO | ALCON |  |  | 2 | D-306 | Santa Rosa |  | 100005893
2455 | 0101420101 | Por Clasificar | Revisar con área técnica | SISTEMA DE TERAPIA RESPIRATORIA PARA BEBES | FISHER | BS191-05 | LOTE:2103761147 | 1 | 125 | Almacén Central | I-3 |  | 2028-05-09 | 2025-05-09
2456 | 0101420201 | Por Clasificar | Revisar con área técnica | SITEMA DE FLUIDO | MINDRAY | HP100G | FK6-4A000266 | 1 | 131 | Almacén Central | A-2 |  |  | 2024-10-23
2457 | 0105500101 | Por Clasificar | Revisar con área técnica | SOGA DE NYLON | S/M | S/M |  | 16 | D-167 | Santa Rosa
2458 | 0603960101 | Por Clasificar | Revisar con área técnica | SOGAS NEGRAS PARA SALTAR | S/M | S/M |  | 16 | 232 | Almacén Central | G-2
2459 | 0703130101 | Por Clasificar | Revisar con área técnica | SOLUCION DE LAVADO | MEDCAPTAIN |  | LOTE: 20250901 | 23 | RERIGERADORA | Almacén Central | REFRIGERADORA | REF MCT00801E | 2027-09-01 | 2025-09-01
2460 | 0101410101 | Por Clasificar | Revisar con área técnica | SOMATON PRO PULSE | S/M | S/M | 173150 | 1 |  | Almacén Central | BPA
2461 | 0105490101 | Por Clasificar | Revisar con área técnica | SONAJA | S/M | S/M |  | 2 | O-20 | Fortaleza |  |  |  |  | PARTE DE TEST
2462 | 0701230102 | Por Clasificar | Revisar con área técnica | SONDA DE SUCCIÓN CALIBRE 10 | MEDEX | CALIBRE 10 |  | 15 | D-87 | Fortaleza
2463 | 0701230101 | Por Clasificar | Revisar con área técnica | SONDA DE SUCCIÓN CALIBRE 14 | MEDEX | CALIBRE 14 |  | 15 | D-87 | Fortaleza
2464 | 0501031601 | Por Clasificar | Revisar con área técnica | SONDA TEMPERATURA PED. | MINDRAY | MR404B |  | 8 | D-18 | Fortaleza |  | 0011-30-37395
2465 | 0502821001 | Por Clasificar | Revisar con área técnica | SOPORTE CORPORAL ARTICULADO | MINDRAY | A16XX | MK4U5C263472 | 1 | D-82 | Quillabamba | PROYECTO QUILLABAMBA | 115-093661-00
2466 | 0501300801 | Por Clasificar | Revisar con área técnica | SOPORTE DE AUTOKERATOREFRACTÓMETRO FIJO | S/M | S/M |  | 1 | D-43 | Fortaleza
2467 | 0501300701 | Por Clasificar | Revisar con área técnica | SOPORTE DE B OMBA DE ONFUSION | MINDRAY | S/M |  | 18 | 102 | Almacén Central | I-1 | 115-070491-00
2468 | 0502820901 | Por Clasificar | Revisar con área técnica | SOPORTE DE INFUSION | MINDRAY | A60XX | G9pAP257525 | 1 | D-82 | Santa Rosa |  | 0092-30-102643 |  |  | Eq. 01
2469 | 0501370301 | Por Clasificar | Revisar con área técnica | SOPORTE DE PIES | MINDRAY | A24XX | 98C58261871 | 1 | D-82 | Santa Rosa |  | 115-083146-00 |  |  | Eq. 01
2470 | 0502821001 | Por Clasificar | Revisar con área técnica | SOPORTE MULTIARTICULADOS | MINDRAY | A16XX | MK4U5b261880 | 1 | D-82 | Santa Rosa |  | 115-093661-00 |  |  | Eq. 01
2471 | 0502821001 | Por Clasificar | Revisar con área técnica | SOPORTE MULTICORPORAL | MINDRAY | A16XX | MK4USC263465 | 1 | D-82 | Challhuahuacho | PROYECTO CHALLHUAHUACHO | 115-093661-00
2472 | 0501300401 | Por Clasificar | Revisar con área técnica | SOPORTE P/ HOMBROS | MINDRAY | A15XX | MK4T5B261546 | 1 | D-82 | Quillabamba | PROYECTO QUILLABAMBA | 115-093660-00
2473 | 0502820901 | Por Clasificar | Revisar con área técnica | SOPORTE P/ INFUSIÓN | MINDRAY | A60XX | G9PSB261282 | 1 | D-82 | Quillabamba | PROYECTO QUILLABAMBA | 0092-30-102643
2474 | 0501300901 | Por Clasificar | Revisar con área técnica | SOPORTE PARA CABLES | MINDRAY | CABLE-M-K1 |  | 2 | D-116 | Santa Rosa |  | EP-042-007382-00 / EP-045-003894-00 |  |  | Equipo 1 y 2
2475 | 0502820901 | Por Clasificar | Revisar con área técnica | SOPORTE PARA INFUSIÓN | MINDRAY | A60XX | G9P5B261281 | 1 | D-82 | Challhuahuacho | PROYECTO CHALLHUAHUACHO | 0092-30-102643
2476 | 0501301001 | Por Clasificar | Revisar con área técnica | SOPORTE UNIVERSAL DE CABEZA | MINDRAY | AB3XX | ge3t5b261879 | 1 | D-82 | Santa Rosa |  | 115-102766-00 |  |  | Eq. 01
2477 | 0502821001 | Por Clasificar | Revisar con área técnica | SOPORTES MULTIAJUSTABLES | MINDRAY | A16XX | MK4U5B261881 | 1 | D-82 | Santa Rosa |  | Eq. 02 115-093661-00
2478 | 0402170101 | Por Clasificar | Revisar con área técnica | SPLITTER HDMI 1.4 | S/M | S/M |  | 1 | D-73 | Fortaleza
2479 | 0702110401 | Por Clasificar | Revisar con área técnica | STANDATROL (CONTROL 1, 3 x 5mL) (CONTROL 2, 3 x 5mL) | WIENER LAB | S/M | LOTE: 2512669580 | 1 | RERIGERADORA | Almacén Central | REFRIGERADORA | REF 1937553 | 2027-12-01
2480 | 0601190101 | Por Clasificar | Revisar con área técnica | SUJETADOR PARA POSTE DE INFUSIÓN | MINDRAY | S/M |  | 36 | D-105 | Challhuahuacho | PROYECTO CHALLHUAHUACHO | 115-070532-00
2481 | 0104060602 | Por Clasificar | Revisar con área técnica | TABLA DE PLANCHAR DE MANO | FAGOR | MPA | MPA: 25.2320 | 1 | E-57 | Fortaleza
2482 | 0104060603 | Por Clasificar | Revisar con área técnica | TABLA DE PLANCHAR DE MANO | FAGOR | BETA-3 | BETA-3: 25.2318 | 1 | E-57 | Fortaleza
2483 | 0101080601 | Por Clasificar | Revisar con área técnica | TANQUE DE PARAFINA | PHYMED | PH-0225 | 22510122501 | 1 | D-38 | Fortaleza
2484 | 0702130201 | Por Clasificar | Revisar con área técnica | TANQUE DE PLÁSTICO | MINDRAY | S/M | BC7-5C007393 | 1 | D-244 | Challhuahuacho | PROYECTO CHALLHUAHUACHO | BA36B-PA000230
2485 | 0702130201 | Por Clasificar | Revisar con área técnica | TANQUE DE PLÁSTICO | MINDRAY | S/M | BC7-5C007394 | 1 | D-244 | Challhuahuacho | PROYECTO CHALLHUAHUACHO | BA36B-PA000230
2486 | 0702130301 | Por Clasificar | Revisar con área técnica | TANQUE DE ÓXIDO NITROSO | MINDRAY | S/M |  | 2 | D-116 | Santa Rosa
2487 | 0702130401 | Por Clasificar | Revisar con área técnica | TANQUE PLÁSTICO | MINDRAY | CL-1200I | W7-61006700 | 1 | D-354 | Quillabamba | PROYECTO QUILLABAMBA | BM21B-PA00034
2488 | 0601130101 | Por Clasificar | Revisar con área técnica | TAPAS DE CALANDRA | S/M | S/M |  | 4 | CAJA 69 | Almacén Central | PISO
2489 | 0501170101 | Por Clasificar | Revisar con área técnica | TAPER RECTANGULAR DE 30 LITROS | AOHUA | S/M |  | 1 |  | Almacén Central | OFICINA P19
2490 | 0105390101 | Por Clasificar | Revisar con área técnica | TERMO PARA PORTA VACUNAS | BIOBASE | AVC-44 | S/S | 2 | E-191 | Fortaleza
2491 | 1001020101 | Por Clasificar | Revisar con área técnica | TERMOHIGRÓMETRO | BECCO | SH-110 |  | 9 | D-287 | Quillabamba | PROYECTO QUILLABAMBA
2492 | 0105330101 | Por Clasificar | Revisar con área técnica | TEST ABREVIADO PERUANO (TAP) | JHS | STANDARD | S/S | 5 | O-20 | Fortaleza
2493 | 0105330201 | Por Clasificar | Revisar con área técnica | TEST DE DESARROLLO PSICOMOTOR (TEPSI) | JHS | STANDARD | S/S | 3 | O-13 | Fortaleza
2494 | 0105330301 | Por Clasificar | Revisar con área técnica | TEST DE STANFORD BINEL | JHS | STANDARD | S/S | 1 | O-25 | Fortaleza
2495 | 0105330401 | Por Clasificar | Revisar con área técnica | TEST DE WAIS ADULTOS | PEARSON | WAIS-IV | S/S | 1 | O-24 | Santa Rosa
2496 | 0105330401 | Por Clasificar | Revisar con área técnica | TEST DE WAIS (ADULTOS) | PEARSON | WAIS-IV | S/S | 1 | O-24 | Fortaleza
2497 | 0105330501 | Por Clasificar | Revisar con área técnica | TEST DE WISC-R ( ESCOLAR) | PEARSON | WISC-V | S/S | 1 | O-23 | Fortaleza
2498 | 0105330501 | Por Clasificar | Revisar con área técnica | TEST DE WISC-V ESCOLAR | PEARSON | WISC-V | S/S | 1 | O-23 | Santa Rosa
2499 | 0105330603 | Por Clasificar | Revisar con área técnica | TEST DE WPPSI PRE ESCOLAR | PEARSON | WPPSI- IV | S/S | 1 | O-22 | Santa Rosa
2500 | 0105330603 | Por Clasificar | Revisar con área técnica | TEST DE WPPSI (PRE ESCOLAR) | PEARSON | WPPSI- IV | S/S | 1 | O-22 | Fortaleza
2501 | 0105330701 | Por Clasificar | Revisar con área técnica | TEST EEDP (ESCALA DE EVALUACIÓN DE DESARROLLO PSICOMOTOR) | JHS | STANDARD | S/S | 3 | O-21 | Fortaleza
2502 | 0702020101 | Por Clasificar | Revisar con área técnica | TIRAS DE MUESTRA DE HEMOGLOBINA | ACON | — | — | 2 | D-271 | Fortaleza |  | C131-3011 |  |  | CAJAS X 25 UND
2503 | 0402140101 | Por Clasificar | Revisar con área técnica | TOMA CORRIENTES CHINO | YIYM | S/M |  | 16 | 263 | Almacén Central | B-1
2504 | 0501270101 | Por Clasificar | Revisar con área técnica | TRANSDUCTOR | BTL | HANDS FREE SONO 4 | 4474B04727 | 1 | D-36 | Fortaleza |  | P2700.003
2505 | 0501270201 | Por Clasificar | Revisar con área técnica | TRANSDUCTOR DE ULTRASONIDO | BTL | HEAD 60-M | 2575B49593 | 1 | D-388 | Fortaleza |  | REF. P2700.002
2506 | 0501270201 | Por Clasificar | Revisar con área técnica | TRANSDUCTOR DE ULTRASONIDO | BTL | HEAD 60-M | 2575B47695 | 1 | D-388 | Fortaleza |  | REF. P2700.002
2507 | 0603970101 | Por Clasificar | Revisar con área técnica | TRANSDUCTOR DESECHABLE IBP | ICU MEDICAL | 01C-42586405 |  | 1200 | D-8 | Challhuahuacho | PROYECTO CHALLHUAHUACHO | 14401014
2508 | 0501270202 | Por Clasificar | Revisar con área técnica | TRANSDUCTOR ULTRASÓNICO | MINDRAY | L9-3S | HX558049387 | 1 | CAJA 305 | Almacén Central | H-3 | 120-021892-00 |  | 2026-01-26
2509 | 0501350101 | Por Clasificar | Revisar con área técnica | TRANSFORMADOR DE AISLAMIENTO DE FACOEMULSIFICADOR | POWER PANEX |  | EPF202510248 | 1 | D-431 | Santa Rosa
2510 | 0105480101 | Por Clasificar | Revisar con área técnica | TRENCITO DE JUGUETE | S/M | S/M |  | 2 | O-20 | Fortaleza |  |  |  |  | PARTE DE TEST
2511 | 0701302101 | Por Clasificar | Revisar con área técnica | TUBO DE CONEXIÓN DE SUCCION | D´ALESS | 9/32X2 mt | LOTE: 2503060972 | 131 | CUTERVO | otros Proyectos | ALMACÉN SANTA ROSA |  | 2030-02-01
2512 | 0701301101 | Por Clasificar | Revisar con área técnica | TUBO DE LAPAROSCOPIA, TONTARRA, 611-020-93 | TONTARRA | 611-020-93 | LOTE: 82504299 | 4 | 249 | Almacén Central | G-4 | REF 611-020-93 |  | 2025-10-01
2513 | 0701301201 | Por Clasificar | Revisar con área técnica | TUBO DE RESPIRACION | VADI | REF: G-316002 |  | 2 | 125 | Almacén Central | I-3 | 040-006057-00
2514 | 0701302201 | Por Clasificar | Revisar con área técnica | TUBO DE SUCCIÓN | D'ALESS |  |  | 11 | D-202 | Fortaleza
2515 | 0701301301 | Por Clasificar | Revisar con área técnica | TUBO DESECHABLE DE SUCCIÓN E IRRIGACIÓN | MINDRAY | 121-33004 |  | 74 | CAJA 87 | Almacén Central | PISO | 120-025615-00 | 2026-04-27 | 2026-04-24
2516 | 0502250101 | Por Clasificar | Revisar con área técnica | TUBO PRINCIPAL | MOTIC |  |  | 1 | D-370 | Quillabamba | PROYECTO QUILLABAMBA
2517 | 0701080101 | Por Clasificar | Revisar con área técnica | TUBOS DE EXTENSIÓN | BESMED | OT-83120 |  | 10 | D-93 | Santa Rosa
2518 | 0701301401 | Por Clasificar | Revisar con área técnica | TUBOS DE OXIGENO | INTERSURGICAL | 1174003 |  | 22 | CAJA 02 | Almacén Central | E-3
2519 | 0102012001 | Por Clasificar | Revisar con área técnica | TURBIDIMETRO | MINDRAY | TDR-Z200 | Z2250922229 | 1 | D-243 | Quillabamba | PROYECTO QUILLABAMBA
2520 | 0102012001 | Por Clasificar | Revisar con área técnica | TURBIDÍMETRO | MINDRAY | TDR-Z200 | Z2250613148 | 1 | D-243 | Fortaleza |  | 115-077103-01
2521 | 0105470101 | Por Clasificar | Revisar con área técnica | TURBINA DE AIRE DE MANO DE BAJA VELOCIDAD | TEALTH FOSHAN | SIGMA1020-B2 |  | 3 | D-41 | Santa Rosa
2522 | 0501560203 | Por Clasificar | Revisar con área técnica | TURBINA DE VENTILACIÓN REUSABLE | VADI | G-329001-1 |  | 4 | D-116 | Santa Rosa |  | LOTE: M-26060812
2523 | 0105340101 | Por Clasificar | Revisar con área técnica | UNIDAD DE ASPIRACIÓN PARA RED DE VACÍO | DANYANG EXCELLENT | ECRS-2006N | S/S | 11 | D-202 | Fortaleza
2524 | 0101010102 | Por Clasificar | Revisar con área técnica | UNIDAD DE SUCCIÓN | HERSILL | V7PLUS AC | 70758-00/4 | 1 | M-82 | Santa Rosa
2525 | 0105650101 | Por Clasificar | Revisar con área técnica | UNIDAD NEUMÁTICA | S/M | S/M |  | 1 | D-351 | Quillabamba | PROYECTO QUILLABAMBA
2526 | 0702110301 | Por Clasificar | Revisar con área técnica | UREA UV CINETICA (4 x 100ml, A) (4 x 25mL, B) (1 x 5mL, S) | WIENER LAB | S/M | LOTE: 2601673810 | 1 | RERIGERADORA | Almacén Central | REFRIGERADORA | REF 1810324 | 2027-07-01
2527 | 0402070101 | Por Clasificar | Revisar con área técnica | USB 64 GB | KINGSTON | S/M |  | 1 | D-73 | Fortaleza
2528 | 0402070102 | Por Clasificar | Revisar con área técnica | USB 64GB | KINGSTON | DTX 3.2 |  | 5 | D-288 | Quillabamba | PROYECTO QUILLABAMBA
2529 | 0701100107 | Por Clasificar | Revisar con área técnica | VALVULA RELIEF | HERSILL |  |  | 8 | D-109 | Santa Rosa |  | 4200605
2530 | 0701100107 | Por Clasificar | Revisar con área técnica | VALVULA RELIEF | HERSILL |  |  | 8 | D-109 | Santa Rosa |  | 4200605
2531 | 0701100107 | Por Clasificar | Revisar con área técnica | VALVULA RELIEF | HERSILL |  |  | 8 | D-109 | Santa Rosa |  | 4200605
2532 | 0701090101 | Por Clasificar | Revisar con área técnica | VIA AEREA NASOFARINGEA 7mm | BESMED | PA190170 | LOTE: 250410 | 3 | 241 | Almacén Central | G-3 | REF PA190170 | 2030-03-01 | 2025-04-01
2533 | 0701090201 | Por Clasificar | Revisar con área técnica | VIA AEREA NASOFARINGEA 9mm | BESMED | PA190190 | LOTE: 250410 | 1 | 241 | Almacén Central | G-3 | REF PA190190 | 2030-03-01 | 2025-04-01
2534 | 0501160101 | Por Clasificar | Revisar con área técnica | VIDEO CAMARA | ALCON | 3MOS LX3 |  | 1 | D-306 | Santa Rosa |  | 8065752707
2535 | 0101300101 | Por Clasificar | Revisar con área técnica | VIDEO COLPOSCOPIO | EDAN | C6A | 860004-M25B04720001 | 1 | D-73 | Fortaleza
2536 | 0701100201 | Por Clasificar | Revisar con área técnica | VÁLVULA AIRE RESERVORIO | HENSILL | S/M |  | 12 | D-109 | Fortaleza |  | 4200605
2537 | 0701100301 | Por Clasificar | Revisar con área técnica | VÁLVULA DE EXHALACIÓN | MINDRAY | S/M |  | 4 | D-120 | Quillabamba | PROYECTO QUILLABAMBA | 115-021461-00
2538 | 0701100107 | Por Clasificar | Revisar con área técnica | VÁLVULA RELIEF | HERSILL |  |  | 8 | D-204 | Santa Rosa
2539 | 0701100108 | Por Clasificar | Revisar con área técnica | VÁLVULAS PEEP |  |  |  | 4 | D-109 | Santa Rosa
2540 | 0701302301 | Por Clasificar | Revisar con área técnica | VÍA AÉREA 5.0MM | HANGZHOU | 5.0MM |  | 2 | D-204 | Santa Rosa
2541 | 0701302302 | Por Clasificar | Revisar con área técnica | VÍA AÉREA 6.0MM | HANGZHOU | 6.0MM |  | 2 | D-204 | Santa Rosa
2542 | 0701302303 | Por Clasificar | Revisar con área técnica | VÍA AÉREA 7.0MM | HANGZHOU | 7.0MM |  | 2 | D-204 | Santa Rosa
2543 | 0701302304 | Por Clasificar | Revisar con área técnica | VÍA AÉREA 9.0MM | HANGZHOU | 9.0MM |  | 2 | D-204 | Santa Rosa
2544 | 0701302401 | Por Clasificar | Revisar con área técnica | VÍA AÉREA NASOFARÍNGEA 6.0 MM | FORMED MEDICAL | PA190160 |  | 1 | D-307 | Fortaleza
2545 | 0701302402 | Por Clasificar | Revisar con área técnica | VÍA AÉREA NASOFARÍNGEA 7.0 MM | FORMED MEDICAL | PA190190 |  | 2 | D-307 | Fortaleza
2546 | 0701302501 | Por Clasificar | Revisar con área técnica | VÍA NASOFARÍNGEA 4.5MM | HANGZHOU | S/M |  | 6 | M-82 | Santa Rosa
2547 | 0701100401 | Por Clasificar | Revisar con área técnica | WASTE CAP ASSM | MINDRAY | S/M |  | 1 | D-448 | Fortaleza |  | 115-013091-00
2548 | 0501770101 | Repuestos y Accesorios | Accesorios de Anestesia | ADAPTADOR PARA ANESTESIA SEVOFLURANO | PENLON | REF: 53454 | LOTE: 25821 | 4 | 118 | Almacén Central | I-3
2549 | 0501770201 | Repuestos y Accesorios | Accesorios de Anestesia | ADAPTADOR PARA ANESTISIA ISOFLURANO | PENLON | REF:53453 | LOTE: 23277 | 3 | 118 | Almacén Central | I-3
2550 | 0501780101 | Repuestos y Accesorios | Accesorios de Anestesia | CIRCUITO DE ANESTESIA DESECHABLE ADULTO | INTERSURGICAL | P000801 | LOTE:32513534 | 12 | 262 | Almacén Central | E-1 | REF: 2900009 | 2030-12-06 | 2025-12-06
2551 | 0501510101 | Repuestos y Accesorios | Accesorios de Bomba de Infusión | FUNDA DE PROTECCION |  |  |  | 1 | D-60 | Quillabamba | PROYECTO QUILLABAMBA
2552 | 0501510101 | Repuestos y Accesorios | Accesorios de Bomba de Infusión | FUNDA DE PROTECCION |  |  |  | 1 | D-60 | Quillabamba | PROYECTO QUILLABAMBA
2553 | 0501510101 | Repuestos y Accesorios | Accesorios de Bomba de Infusión | FUNDA DE PROTECCION |  |  |  | 1 | D-60 | Quillabamba | PROYECTO QUILLABAMBA
2554 | 0501510101 | Repuestos y Accesorios | Accesorios de Bomba de Infusión | FUNDA DE PROTECCION |  |  |  | 1 | D-60 | Quillabamba | PROYECTO QUILLABAMBA
2555 | 0501510101 | Repuestos y Accesorios | Accesorios de Bomba de Infusión | FUNDA DE PROTECCION |  |  |  | 1 | D-60 | Quillabamba | PROYECTO QUILLABAMBA
2556 | 0501510101 | Repuestos y Accesorios | Accesorios de Bomba de Infusión | FUNDA DE PROTECCION |  |  |  | 1 | D-60 | Quillabamba | PROYECTO QUILLABAMBA
2557 | 0501510101 | Repuestos y Accesorios | Accesorios de Bomba de Infusión | FUNDA DE PROTECCION |  |  |  | 1 | D-60 | Quillabamba | PROYECTO QUILLABAMBA
2558 | 0501510101 | Repuestos y Accesorios | Accesorios de Bomba de Infusión | FUNDA DE PROTECCION |  |  |  | 1 | D-60 | Quillabamba | PROYECTO QUILLABAMBA
2559 | 0501510101 | Repuestos y Accesorios | Accesorios de Bomba de Infusión | FUNDA DE PROTECCION |  |  |  | 1 | D-60 | Quillabamba | PROYECTO QUILLABAMBA
2560 | 0501510101 | Repuestos y Accesorios | Accesorios de Bomba de Infusión | FUNDA DE PROTECCION |  |  |  | 1 | D-60 | Challhuahuacho | PROYECTO CHALLHUAHUACHO
2561 | 0501510101 | Repuestos y Accesorios | Accesorios de Bomba de Infusión | FUNDA DE PROTECCION |  |  |  | 1 | D-60 | Challhuahuacho | PROYECTO CHALLHUAHUACHO
2562 | 0501510101 | Repuestos y Accesorios | Accesorios de Bomba de Infusión | FUNDA DE PROTECCION |  |  |  | 1 | D-60 | Challhuahuacho | PROYECTO CHALLHUAHUACHO
2563 | 0501510101 | Repuestos y Accesorios | Accesorios de Bomba de Infusión | FUNDA DE PROTECCION |  |  |  | 1 | D-60 | Challhuahuacho | PROYECTO CHALLHUAHUACHO
2564 | 0501510101 | Repuestos y Accesorios | Accesorios de Bomba de Infusión | FUNDA DE PROTECCION |  |  |  | 1 | D-60 | Challhuahuacho | PROYECTO CHALLHUAHUACHO
2565 | 0501510101 | Repuestos y Accesorios | Accesorios de Bomba de Infusión | FUNDA DE PROTECCION 217 | S/M | S/M |  | 1 |  | Almacén Central | BPA
2566 | 0501290301 | Repuestos y Accesorios | Accesorios de Bomba de Infusión | RACK P/ BOMBA INFUSIÓN | MINDRAY | BENEFUSION EDS | SH3-61027845 | 1 | D-316 | Quillabamba | PROYECTO QUILLABAMBA | 8807B-CTO-S01
2567 | 0501290301 | Repuestos y Accesorios | Accesorios de Bomba de Infusión | RACK P/ BOMBA INFUSIÓN | MINDRAY | BENEFUSION EDS | SH3-61027848 | 1 | D-316 | Quillabamba | PROYECTO QUILLABAMBA | 8807B-CTO-S01
2568 | 0501290301 | Repuestos y Accesorios | Accesorios de Bomba de Infusión | RACK P/ BOMBA INFUSIÓN | MINDRAY | BENEFUSION EDS | SH3-61027843 | 1 | D-316 | Quillabamba | PROYECTO QUILLABAMBA | 8807B-CTO-S01
2569 | 0501290301 | Repuestos y Accesorios | Accesorios de Bomba de Infusión | RACK P/ BOMBA INFUSIÓN | MINDRAY | BENEFUSION EDS | SH3-61027847 | 1 | D-316 | Quillabamba | PROYECTO QUILLABAMBA | 8807B-CTO-S01
2570 | 0501290301 | Repuestos y Accesorios | Accesorios de Bomba de Infusión | RACK P/ BOMBA INFUSIÓN | MINDRAY | BENEFUSION EDS | SH3-61027846 | 1 | D-316 | Quillabamba | PROYECTO QUILLABAMBA | 8807B-CTO-S01
2571 | 0501290301 | Repuestos y Accesorios | Accesorios de Bomba de Infusión | RACK P/ BOMBA INFUSIÓN | MINDRAY | BENEFUSION EDS | SH3-61027844 | 1 | D-316 | Quillabamba | PROYECTO QUILLABAMBA | 8807B-CTO-S01
2572 | 0101230301 | Repuestos y Accesorios | Accesorios de Bomba de Infusión | SOPORTE PARA BOMBA 2C DE INFUSION | ENMIND | EN-D7 SMART | 72250313373 | 1 | CAJA 40 | Almacén Central | B-2 |  |  | 2025-03-21
2573 | 0101230301 | Repuestos y Accesorios | Accesorios de Bomba de Infusión | SOPORTE PARA BOMBA 2C DE INFUSION | ENMIND | EN-D7 SMART | 72250313368 | 1 | CAJA 40 | Almacén Central | B-2 |  |  | 2025-03-21
2574 | 0101230301 | Repuestos y Accesorios | Accesorios de Bomba de Infusión | SOPORTE PARA BOMBA 2C DE INFUSION | ENMIND | EN-D7 SMART | 72250313376 | 1 | CAJA 40 | Almacén Central | B-2 |  |  | 2025-03-21
2575 | 0101230301 | Repuestos y Accesorios | Accesorios de Bomba de Infusión | SOPORTE PARA BOMBA 2C DE INFUSION | ENMIND | EN-D7 SMART | 72250313372 | 1 | CAJA 40 | Almacén Central | B-2 |  |  | 2025-03-21
2576 | 0101230301 | Repuestos y Accesorios | Accesorios de Bomba de Infusión | SOPORTE PARA BOMBA 2C DE INFUSION | ENMIND | EN-D7 SMART | 72250313371 | 1 | CAJA 40 | Almacén Central | B-2 |  |  | 2025-03-21
2577 | 0101230301 | Repuestos y Accesorios | Accesorios de Bomba de Infusión | SOPORTE PARA BOMBA 2C DE INFUSION | ENMIND | EN-D7 SMART | 72250313367 | 1 | CAJA 40 | Almacén Central | B-2 |  |  | 2025-03-21
2578 | 0101230301 | Repuestos y Accesorios | Accesorios de Bomba de Infusión | SOPORTE PARA BOMBA 2C DE INFUSION | ENMIND | EN-D7 SMART | 72250313374 | 1 | CAJA 40 | Almacén Central | B-2 |  |  | 2025-03-21
2579 | 0101230301 | Repuestos y Accesorios | Accesorios de Bomba de Infusión | SOPORTE PARA BOMBA 2C DE INFUSION | ENMIND | EN-D7 SMART | 72250313369 | 1 | CAJA 40 | Almacén Central | B-2 |  |  | 2025-03-21
2580 | 0101230301 | Repuestos y Accesorios | Accesorios de Bomba de Infusión | SOPORTE PARA BOMBA 2C DE INFUSION | ENMIND | EN-D7 SMART | 72250313375 | 1 | CAJA 40 | Almacén Central | B-2 |  |  | 2025-03-21
2581 | 0101230301 | Repuestos y Accesorios | Accesorios de Bomba de Infusión | SOPORTE PARA BOMBA 2C DE INFUSION | ENMIND | EN-D7 SMART | 72250313370 | 1 | CAJA 40 | Almacén Central | B-2 |  |  | 2025-03-21
2582 | 0401080201 | Repuestos y Accesorios | Accesorios de Cómputo | PLACA PCI PARA PUERTO LAN | TP-LINK | TG-3468 | 22560RF012857 | 1 | CAJA 74 | Almacén Central | E-4 | 101502028
2583 | 0401080201 | Repuestos y Accesorios | Accesorios de Cómputo | PLACA PCI PARA PUERTO LAN | TP-LINK | TG-3468 | 22560RF012893 | 1 | CAJA 74 | Almacén Central | E-4 | 101502028
2584 | 0401080201 | Repuestos y Accesorios | Accesorios de Cómputo | PLACA PCI PARA PUERTO LAN | TP-LINK | TG-3468 | 22560RF012884 | 1 | CAJA 74 | Almacén Central | E-4 | 101502028
2585 | 0501200101 | Repuestos y Accesorios | Accesorios de Electrocirugía | CABLE BIPOLAR | APRICIA | 86325 |  | 1 | CAJA 76 | Almacén Central | E-4 |  | 2026-03-27
2586 | 0501200102 | Repuestos y Accesorios | Accesorios de Electrocirugía | CABLE BIPOLAR | MINDRAY | S/M |  | 1 | CAJA 99 | Almacén Central | H-4
2587 | 0501201201 | Repuestos y Accesorios | Accesorios de Electrocirugía | CABLE BIPOLAR PARA LAPAROSCOPIA | REGER | S/M | LOTE:27960 | 2 | 108 | Almacén Central | I-2 |  |  | 2025-04-29
2588 | 0501201301 | Repuestos y Accesorios | Accesorios de Electrocirugía | CABLE BIPOLAR Y MONOPOLAR PARA ELECROCIRUJIA | LED SPA | 412 | LOTE 086325 | 1 | 239 | Almacén Central | G-3 |  | 2027-03-01 | 2022-03-01
2589 | 0501201401 | Repuestos y Accesorios | Accesorios de Electrocirugía | CABLE DE ELECTROCIRUJIA MONOPOLAR Y BIPOLAR | SURGEON | 152-110_S | LOTE 94020/LOTE 94021 | 2 | 239 | Almacén Central | G-3 |  | 2029-09-01 | 2024-09-01
2590 | 0501201501 | Repuestos y Accesorios | Accesorios de Electrocirugía | CABLE DE ELECTRODO | NIHON KONDEN | K912 | LOTE: 404330481 | 8 | 223 | Almacén Central | F-4
2591 | 0501201601 | Repuestos y Accesorios | Accesorios de Electrocirugía | CABLE DE ELECTRODO NEUTRAL | SURGEON | 00404.08-S | LOTE 093831/LOTE 081727 | 2 | 239 | Almacén Central | G-3
2592 | 0501201701 | Repuestos y Accesorios | Accesorios de Electrocirugía | CABLE MONOPOLAR PARA LAPAROSCOPIA | HERMANN | S/M | LOTE.H15/26 | 2 | 108 | Almacén Central | I-2 |  |  | 2026-03-30
2593 | 0501201801 | Repuestos y Accesorios | Accesorios de Electrocirugía | CABLE PARA ELECTRODO MONOPOLAR Y BIPOLAR | SURGEON | S/M |  | 1 |  | Almacén Central | B-1
2594 | 0501201901 | Repuestos y Accesorios | Accesorios de Electrocirugía | CABLE PARA ELECTRODO NEUTRAL | SURGEON | REF: 00404.08_S | LOTE: 093831 | 1 | 112 | Almacén Central | I-2 |  |  | 2024-09-01
2595 | 0701280101 | Repuestos y Accesorios | Accesorios de Electrocirugía | CLIP DE ELECTRODO (4 PIEZA X CAJA) | MINDRAY | S6403 | LOTE:4210066278 | 42 | 107 | Almacén Central | I-2 | 040-001586-00
2596 | 0701271101 | Repuestos y Accesorios | Accesorios de Electrocirugía | ELECTRO NEUTRO | FIAB | S/M |  | 32 |  | Almacén Central | E-3 / SOTANO 7 |  | 2027-02-08 |  | REF: F7820 / LOT: P2409007
2597 | 0701271201 | Repuestos y Accesorios | Accesorios de Electrocirugía | ELECTRODO 16 cm ( 3X BOLSA) | LED SPA | REF: 152-115 | LOTE: 92543 | 1 | 112 | Almacén Central | I-2 |  |  | 2024-07-01
2598 | 0701271301 | Repuestos y Accesorios | Accesorios de Electrocirugía | ELECTRODO DE 4 mm ( 3 X BOLSA) | LED SPA | REF: 152-150 | LOTE: 91736 | 1 | 112 | Almacén Central | I-2 |  |  | 2024-03-01
2599 | 0701271401 | Repuestos y Accesorios | Accesorios de Electrocirugía | ELECTRODO DE 7 CM (3 X BOLSA) | LED SPA | REF: 152-120 | LOTE: 91762 | 2 | 112 | Almacén Central | I-2 |  |  | 2024-03-01
2600 | 0701271501 | Repuestos y Accesorios | Accesorios de Electrocirugía | ELECTRODO DE COAGULACIÓN CON PUNTA DE BOLA DESECHABLE | MINDRAY | 122-30220 | LOTE:096406 | 50 | 204 | Almacén Central | E-3 | 120-023675-00 | 2027-07-16 | 2024-07-17
2601 | 0701272301 | Repuestos y Accesorios | Accesorios de Electrocirugía | ELECTRODO DESCARTABLE S/Q TIPO CLIC | S/M | S/M |  | 80 | D-18 | Challhuahuacho | PROYECTO CHALLHUAHUACHO | 0010-30-12858 |  |  | Juegos x 5 Uds.
2602 | 0701271601 | Repuestos y Accesorios | Accesorios de Electrocirugía | ELECTRODO EEG NO INVASIVO 10 RAMAS | GREENTEK | BX | LOTE BX/2411295001 | 4 | 113 | Almacén Central | I-2 | 040-006214-00 | 2026-11-28 | 2024-11-29
2603 | 0701271701 | Repuestos y Accesorios | Accesorios de Electrocirugía | ELECTRODO LARGO DE 120 mm | ERBE | 21191-120 |  | 6 | 108 | Almacén Central | I-2
2604 | 0701271801 | Repuestos y Accesorios | Accesorios de Electrocirugía | ELECTRODO NEUTRO | FIAB | F7820 | LOTE: 2024010801 | 5 | 239 | Almacén Central | G-3 |  | 2027-01-01
2605 | 0701271901 | Repuestos y Accesorios | Accesorios de Electrocirugía | ELECTRODO NEUTRO PARA ELECTROCIRUJIA ( 5 X BOLSA) | LED SPA | REF: F7920 | LOTE: 202410801 | 1 | 112 | Almacén Central | I-2 |  |  | 2024-07-01
2606 | 0701120201 | Repuestos y Accesorios | Accesorios de Electrocirugía | ELECTRODO PARA BTL | BTL | S/M |  | 2 | 218 | Almacén Central | F-3
2607 | 0701272001 | Repuestos y Accesorios | Accesorios de Electrocirugía | ELECTRODO TENS | JIAJIAN | S/M | LOTE: 20230320 | 10 | 233 | Almacén Central | G-2 |  | 2025-03-19 | 2023-03-20
2608 | 0701272101 | Repuestos y Accesorios | Accesorios de Electrocirugía | ELECTRODO TIPO BOLA PARA COAGULACIÓN | MINDRAY | 5X330MM |  | 1 | CAJA 301 | Almacén Central | H-4 | 120-023480-00 |  | 2026-12-24
2609 | 0701270103 | Repuestos y Accesorios | Accesorios de Electrocirugía | ELECTRODO TIPO BROCHE DESECHABLES | INTCO |  |  | 500 | D-9 | Quillabamba | PROYECTO QUILLABAMBA |  |  |  | Paq. x 5 Uds.
2610 | 0701160501 | Repuestos y Accesorios | Accesorios de Electrocirugía | ELECTRODO TIPO CHUPÓN | MINDRAY | EC6402 |  | 90 | D-1 | Quillabamba | PROYECTO QUILLABAMBA
2611 | 0701160501 | Repuestos y Accesorios | Accesorios de Electrocirugía | ELECTRODO TIPO CHUPÓN | MINDRAY | EC6402 |  | 7 | D-1 | Challhuahuacho | PROYECTO CHALLHUAHUACHO | 040-001585-00 |  |  | Juego
2612 | 0703020501 | Repuestos y Accesorios | Accesorios de Electrocirugía | GEL CONDUCTOR | NUPREP | S/M |  | 6 | CAJA 76 | Almacén Central | E-4 |  | 2026-08-27
2613 | 0703020502 | Repuestos y Accesorios | Accesorios de Electrocirugía | GEL CONDUCTOR | PARKER | SISMAGEL |  | 32 | D-109 | Santa Rosa |  | 0000-10-10775
2614 | 0703020101 | Repuestos y Accesorios | Accesorios de Electrocirugía | GEL CONDUCTOR DE ULTRASONIDO 250 ML. | ALESSI | ECOGEL |  | 8 | D-388 | Fortaleza |  |  |  |  | Lote 206252E5
2615 | 0703020601 | Repuestos y Accesorios | Accesorios de Electrocirugía | GEL PARA CONDUCTOR PARA ELECTRODO 250 GR. | PARKER |  |  | 16 | D-109 | Fortaleza |  | 15-25
2616 | 0501790101 | Repuestos y Accesorios | Accesorios de Electrocirugía | MANGO DE ELECTROCIRUJIA ESTERIL DESECHABLE | FIAB | F4798 | LOTE: 23CH1141 | 1 | 239 | Almacén Central | G-3 |  | 2027-09-01 | 2023-09-01
2617 | 0501790201 | Repuestos y Accesorios | Accesorios de Electrocirugía | MANGO DE ELECTROCIRUJIA ESTERIL DESECHABLE (5 UNID. X BOLSA | LED SPA | 755VL | LOTE: 24PCH00765 | 1 | 112 | Almacén Central | B-1 |  |  | 2024-05-01
2618 | 0501790301 | Repuestos y Accesorios | Accesorios de Electrocirugía | MANGO ESTERIL DESECHABLE CON MANDO MANUAL | FIAB | F4797 | LOTE_21CH0741 (8 unds)/LOTE_24PCH00765 (5unds) | 13 | 239 | Almacén Central | G-3
2619 | 0501790401 | Repuestos y Accesorios | Accesorios de Electrocirugía | PIEZA DE MANO PARAELECTRODO DE 7 CM | SURGEON | REF: 152-110_S | LOTE: 94021 | 1 | 112 | Almacén Central | I-2 |  |  | 2024-09-01
2620 | 0501800101 | Repuestos y Accesorios | Accesorios de Electrocirugía | PINZA PARA ELECTRO CIRUGIA | TONTARRA | S/M |  | 12 | 248 | Almacén Central | G-4
2621 | 0501800102 | Repuestos y Accesorios | Accesorios de Electrocirugía | PINZA PARA ELECTRO CIRUGIA | TONTARRA | 640-015-45 | LOTE: 8037387 | 2 | 250 | Almacén Central | G-4 | REF 640-015-45 |  | 2025-04-01
2622 | 0402130201 | Repuestos y Accesorios | Accesorios de Equipo de Imagen | DISPOSITIVO DE CONTROL | S/M | S/M | 32475 | 1 |  | Almacén Central | BPA
2623 | 0501040301 | Repuestos y Accesorios | Accesorios de Equipo de Imagen | FOOTSWITCH FOR MOVEMENT | S/M | S/M | 51726 | 1 |  | Almacén Central | BPA
2624 | 1003110101 | Repuestos y Accesorios | Accesorios de Equipo de Imagen | PHANTOM KIT P87 | S/M | S/M |  | 1 |  | Almacén Central | BPA
2625 | 0402020101 | Repuestos y Accesorios | Accesorios de Equipo de Imagen | RATON 3-BUTT WHEELMOUSE USB/PS2 | S/M | S/M |  | 1 |  | Almacén Central | BPA
2626 | 0402130101 | Repuestos y Accesorios | Accesorios de Equipo de Imagen | REMOTE CONTROL WIRELESS KIT FL | S/M | S/M | 25A156 | 1 |  | Almacén Central | BPA
2627 | 0501650101 | Repuestos y Accesorios | Accesorios de Instrumental | OLIVAS | RIESTER |  |  | 8 | CAJA 76 | Almacén Central | E-4 | 13235
2628 | 0501470401 | Repuestos y Accesorios | Accesorios de Laboratorio | CAMARA DE HUMIDIFICACIÓN | S/M | PN-2000F |  | 1 | CAJA 75 | Almacén Central | E-4
2629 | 0701020601 | Repuestos y Accesorios | Accesorios de Laboratorio | FILTRO AZUL | MOTIC | S/M |  | 6 | 237 | Almacén Central | G-3
2630 | 0701020602 | Repuestos y Accesorios | Accesorios de Laboratorio | FILTRO AZUL | S/M | S/M |  | 1 | D-370 | Quillabamba | PROYECTO QUILLABAMBA
2631 | 0701050101 | Repuestos y Accesorios | Accesorios de Laboratorio | LINEA DE MUESTRA | ANTEMA | S/M |  | 10 | CAJA 75 | Almacén Central | E-4 |  | 2026-11-28
2632 | 0701050201 | Repuestos y Accesorios | Accesorios de Laboratorio | LINEA DE MUESTRA ADULTO | S/M | S/M |  | 3 | 125 | Almacén Central | I-3 | 9200-10-10533
2633 | 0701050301 | Repuestos y Accesorios | Accesorios de Laboratorio | LINEA DE MUESTRA NEONATAL | S/M | S/M |  | 4 | 125 | Almacén Central | I-3 | 9200-10-10555
2634 | 0502100103 | Repuestos y Accesorios | Accesorios de Laboratorio | OCULAR PARA MICROCOPIO | MOTIC | 10X/22 |  | 2 | 237 | Almacén Central | G-3
2635 | 0502100104 | Repuestos y Accesorios | Accesorios de Laboratorio | OCULAR PARA MICROCOPIO | MOTIC | 20X/13 |  | 4 | 237 | Almacén Central | G-3
2636 | 0501561401 | Repuestos y Accesorios | Accesorios de Laboratorio | TUBO PARA MUESTRA | PYREX | S/M |  | 18 | CAJA 74 | Almacén Central | E-4 | 9825
2637 | 0501820101 | Repuestos y Accesorios | Accesorios de Mesa Quirúrgica | APOYO BRAZOS MULTI-POSICIÓN | MINDRAY | A93XX | ML3C59256431 | 1 | D-82 | Santa Rosa |  | 115-093679-00
2638 | 0501820101 | Repuestos y Accesorios | Accesorios de Mesa Quirúrgica | APOYO BRAZOS MULTI-POSICIÓN | MINDRAY | A93XX | ML3C59256428 | 1 | D-82 | Santa Rosa |  | 115-093679-00
2639 | 0501820601 | Repuestos y Accesorios | Accesorios de Mesa Quirúrgica | ADAPTADOR PARA CABEZA | MINDRAY | A47XX | G9M5C263333 | 1 | D-82 | Quillabamba | PROYECTO QUILLABAMBA | 115-034319-00
2640 | 0501820601 | Repuestos y Accesorios | Accesorios de Mesa Quirúrgica | ADAPTADOR PARA CABEZA | MINDRAY | A47XX | G9M56263243 | 1 | D-82 | Challhuahuacho | PROYECTO CHALLHUAHUACHO | 115-034519-00
2641 | 0502821101 | Repuestos y Accesorios | Accesorios de Mesa Quirúrgica | ALMOHADILLA PARA OPERACIONES | MINDRAY | PO2XX | G9558261883 | 1 | D-82 | Santa Rosa |  | 0092-30-102639
2642 | 0502821101 | Repuestos y Accesorios | Accesorios de Mesa Quirúrgica | ALMOHADILLA PARA OPERACIONES | MINDRAY | PO2XX | G9J58267882 | 1 | D-82 | Santa Rosa |  | 0092-30-102639
2643 | 0501820101 | Repuestos y Accesorios | Accesorios de Mesa Quirúrgica | APOYO BRAZOS MULTI-POSICIÓN | MINDRAY | A93XX | ML3CSB261395 | 1 | D-82 | Quillabamba | PROYECTO QUILLABAMBA | 115-093679-00
2644 | 0501820101 | Repuestos y Accesorios | Accesorios de Mesa Quirúrgica | APOYO BRAZOS MULTIPROPÓSITO | MINDRAY | A93XX | ML3C5B261392 | 1 | D-82 | Quillabamba | PROYECTO QUILLABAMBA | 115-093679-00
2645 | 0501820101 | Repuestos y Accesorios | Accesorios de Mesa Quirúrgica | APOYO BRAZOS MULTIPROPÓSITO | MINDRAY | A93XX | ML3C5B261393 | 1 | D-82 | Challhuahuacho | PROYECTO CHALLHUAHUACHO | 115-093679-00
2646 | 0501300401 | Repuestos y Accesorios | Accesorios de Mesa Quirúrgica | SOPORTE P/ HOMBROS | MINDRAY | A15XX | MK4T5B261551 | 1 | D-82 | Quillabamba | PROYECTO QUILLABAMBA | 115-093660-00
2647 | 0501050101 | Repuestos y Accesorios | Accesorios de Mesa Quirúrgica | APOYO HOMBRO | MINDRAY | A53XX | MK4T5B261550 | 1 | D-82 | Challhuahuacho | PROYECTO CHALLHUAHUACHO | 115-093660-00
2648 | 0603980101 | Repuestos y Accesorios | Accesorios de Mesa Quirúrgica | BRAZO DE SOPORTE | CINMED | S/M |  | 26 | D-225 | Santa Rosa
2649 | 0603980101 | Repuestos y Accesorios | Accesorios de Mesa Quirúrgica | BRAZO DE SOPORTE | CINMED | S/M |  | 18 | D-226 | Santa Rosa
2650 | 0501820701 | Repuestos y Accesorios | Accesorios de Mesa Quirúrgica | CABECERA DESMONTABLE | MINDRAY | A49XX | G9A45C264318 | 1 | D-82 | Quillabamba | PROYECTO QUILLABAMBA | 115-012835-00
2651 | 0501820701 | Repuestos y Accesorios | Accesorios de Mesa Quirúrgica | CABECERA DESMONTABLE | MINDRAY | A49XX | G945C264320 | 1 | D-82 | Challhuahuacho | PROYECTO CHALLHUAHUACHO | 115-012835-00
2652 | 0502820801 | Repuestos y Accesorios | Accesorios de Mesa Quirúrgica | CINTURÓN DE FIJACIÓN | MINDRAY | A13XX | G9K54258320 | 1 | D-82 | Quillabamba | PROYECTO QUILLABAMBA | 0092-30-102640
2653 | 0502820801 | Repuestos y Accesorios | Accesorios de Mesa Quirúrgica | CINTURÓN DE FIJACIÓN | MINDRAY | A13XX | G9K59258294 | 1 | D-82 | Challhuahuacho | PROYECTO CHALLHUAHUACHO | 0092-30-102640
2654 | 0601180101 | Repuestos y Accesorios | Accesorios de Mesa Quirúrgica | CLIP SUJETADOR DE CABLES | MINDRAY | GA3801 |  | 8 | D-7 | Quillabamba | PROYECTO QUILLABAMBA | 040-006897-00 |  |  | (40 Un)
2655 | 0601180101 | Repuestos y Accesorios | Accesorios de Mesa Quirúrgica | CLIP SUJETADOR DE CABLES | MINDRAY | GA3801 |  | 50 | D-9 | Quillabamba | PROYECTO QUILLABAMBA | 040-006897-00 |  |  | (10 x 5 Un.)
2656 | 0502821101 | Repuestos y Accesorios | Accesorios de Mesa Quirúrgica | COLCHÓN PARA OPERACIONES DE DISCO INTERVERTEBRAL |  | P02XX | G955C264329 | 1 | D-82 | Quillabamba | PROYECTO QUILLABAMBA | 0092-30-102639
2657 | 0502821101 | Repuestos y Accesorios | Accesorios de Mesa Quirúrgica | COLCHÓN PARA OPERACIONES DE DISCO INTERVERTEBRAL |  | P02XX | G9S5C264328 | 1 | D-82 | Challhuahuacho | PROYECTO CHALLHUAHUACHO | 0092-30-102637
2658 | 0501050101 | Repuestos y Accesorios | Accesorios de Mesa Quirúrgica | FIJACIÓN DE CASSETTE | MINDRAY | A53XX | G9L57249707 | 1 | D-82 | Santa Rosa |  | 0092-30-102641
2659 | 0501050101 | Repuestos y Accesorios | Accesorios de Mesa Quirúrgica | FIJACIÓN DE CASSETTE | MINDRAY | A53XX | G9L57249708 | 1 | D-82 | Santa Rosa |  | Eq. 01 0092-30-102641
2660 | 0501050101 | Repuestos y Accesorios | Accesorios de Mesa Quirúrgica | FIJACIÓN DE CASSETTE | MINDRAY | A53XX | G9L5C263204 | 1 | D-82 | Quillabamba | PROYECTO QUILLABAMBA | 0092-30-102641
2661 | 0501050101 | Repuestos y Accesorios | Accesorios de Mesa Quirúrgica | FIJACIÓN DE CASSETTE | MINDRAY | A53XX | G9L5C263201 | 1 | D-82 | Challhuahuacho | PROYECTO CHALLHUAHUACHO | 0092-30-102641
2662 | 0501820701 | Repuestos y Accesorios | Accesorios de Mesa Quirúrgica | REPOSA CABEZA | MINDRAY | A49XX | G9A450261877 | 1 | D-82 | Santa Rosa |  | 115-012835-00
2663 | 0501820701 | Repuestos y Accesorios | Accesorios de Mesa Quirúrgica | REPOSA CABEZA | MINDRAY | A49XX | G9A450261876 | 1 | D-82 | Santa Rosa |  | 115-012835-00
2664 | 0501820701 | Repuestos y Accesorios | Accesorios de Mesa Quirúrgica | REPOSA CABEZA DE MESA DE OPERACIONS | MINDRAY | A49XX | G9A45C264321 | 1 | D-82 | Challhuahuacho | PROYECTO CHALLHUAHUACHO | 115-012835-00
2665 | 0502821001 | Repuestos y Accesorios | Accesorios de Mesa Quirúrgica | SOPORTE DE TRONCO | MINDRAY | A16XX | MK4U5C263469 | 1 | D-82 | Quillabamba | PROYECTO QUILLABAMBA | 115-093661-00
2666 | 0502821001 | Repuestos y Accesorios | Accesorios de Mesa Quirúrgica | SOPORTE DE TRONCO | MINDRAY | A16XX | MK4U5C263462 | 1 | D-82 | Challhuahuacho | PROYECTO CHALLHUAHUACHO | 115-093661-00
2667 | 0501300401 | Repuestos y Accesorios | Accesorios de Mesa Quirúrgica | SOPORTE P/ HOMBROS | MINDRAY | A15XX | ML4T53261874 | 1 | D-82 | Santa Rosa |  | 115-0193660-00
2668 | 0501300401 | Repuestos y Accesorios | Accesorios de Mesa Quirúrgica | SOPORTE P/ HOMBROS | MINDRAY | A15XX | ML4T53261875 | 1 | D-82 | Santa Rosa |  | 115-0193660-00
2669 | 0501561502 | Repuestos y Accesorios | Accesorios de Mesa Quirúrgica | TUBO FLANGE | MINDRAY | S/M |  | 8 | D-33 | Quillabamba | PROYECTO QUILLABAMBA | 0458B-CTO-S01
2670 | 0501561502 | Repuestos y Accesorios | Accesorios de Mesa Quirúrgica | TUBO FLANGE | MINDRAY | S/M |  | 2 | D-31 | Challhuahuacho | PROYECTO CHALLHUAHUACHO
2671 | 0501561501 | Repuestos y Accesorios | Accesorios de Mesa Quirúrgica | TUBO FLANGE 1M | MINDRAY | 1M |  | 2 | CAJA 40 | Almacén Central | B-2 | 115-059569-00 |  | 2026-01-22
2672 | 0501561502 | Repuestos y Accesorios | Accesorios de Mesa Quirúrgica | TUBO FLANGE P/ LÁMPARA | MINDRAY | S/M |  | 2 | D-31 | Quillabamba | PROYECTO QUILLABAMBA | 0458B-CTO-S01
2673 | 0501561502 | Repuestos y Accesorios | Accesorios de Mesa Quirúrgica | TUBO FLANGE P/ LÁMPARA | MINDRAY | S/M |  | 2 | D-33 | Quillabamba | PROYECTO QUILLABAMBA | 0458B-CTO-S01
2674 | 0501330101 | Repuestos y Accesorios | Accesorios de Neuroestimulación | CINTA PARA NMT | MINDRAY | NM13901 |  | 20 | D-116 | Quillabamba | PROYECTO QUILLABAMBA | 040-002258-00
2675 | 0501330101 | Repuestos y Accesorios | Accesorios de Neuroestimulación | CINTA PARA NMT | MINDRAY | NM13901 |  | 20 | D-116 | Quillabamba | PROYECTO QUILLABAMBA | 040-002258-00
2676 | 0501330101 | Repuestos y Accesorios | Accesorios de Neuroestimulación | CINTA PARA NMT | MINDRAY | NM13901 |  | 20 | D-116 | Challhuahuacho | PROYECTO CHALLHUAHUACHO | 040-002258-00
2677 | 0501330101 | Repuestos y Accesorios | Accesorios de Neuroestimulación | CINTA PARA NMT | MINDRAY | NM13901 |  | 20 | D-116 | Challhuahuacho | PROYECTO CHALLHUAHUACHO | 040-002258-00
2678 | 0501100501 | Repuestos y Accesorios | Accesorios de Terapia Respiratoria | FRASCO DE ASPIRACIÓN | HENSILL | PC 1 |  | 2 | D-109 | Fortaleza |  | 4383001
2679 | 0501100202 | Repuestos y Accesorios | Accesorios de Terapia Respiratoria | FRASCO DE ASPIRACIÓN | HENSILL | PC 2 |  | 2 | D-109 | Fortaleza |  | 4383002
2680 | 0501100501 | Repuestos y Accesorios | Accesorios de Terapia Respiratoria | FRASCO DE ASPIRACIÓN | HERSILL | PC 1 |  | 1 | D-307 | Fortaleza
2681 | 0501100202 | Repuestos y Accesorios | Accesorios de Terapia Respiratoria | FRASCO DE ASPIRACIÓN | HERSILL | PC2 |  | 5 | D-87 | Fortaleza |  | 4383002
2682 | 0501100202 | Repuestos y Accesorios | Accesorios de Terapia Respiratoria | FRASCO DE ASPIRACIÓN | HERSILL | PC2 | — | 4 | D-109 | Fortaleza |  | 4383002
2683 | 0501500101 | Repuestos y Accesorios | Accesorios de Terapia Respiratoria | MANÓMETRO |  |  |  | 5 | D-119 | Quillabamba | PROYECTO QUILLABAMBA
2684 | 0501500101 | Repuestos y Accesorios | Accesorios de Terapia Respiratoria | MANÓMETRO |  |  |  | 1 | D-119 | Challhuahuacho | PROYECTO CHALLHUAHUACHO
2685 | 0501500102 | Repuestos y Accesorios | Accesorios de Terapia Respiratoria | MANÓMETRO | RIESTER |  | 250923906 | 1 | D-200 | Fortaleza
2686 | 0501500102 | Repuestos y Accesorios | Accesorios de Terapia Respiratoria | MANÓMETRO | RIESTER |  | 250923917 | 1 | D-200 | Fortaleza
2687 | 0501500102 | Repuestos y Accesorios | Accesorios de Terapia Respiratoria | MANÓMETRO | RIESTER |  | 250923919 | 1 | D-200 | Fortaleza
2688 | 0501500102 | Repuestos y Accesorios | Accesorios de Terapia Respiratoria | MANÓMETRO | RIESTER |  | 250923907 | 1 | D-200 | Fortaleza
2689 | 0501500102 | Repuestos y Accesorios | Accesorios de Terapia Respiratoria | MANÓMETRO | RIESTER |  | 250923904 | 1 | D-200 | Fortaleza
2690 | 0501500102 | Repuestos y Accesorios | Accesorios de Terapia Respiratoria | MANÓMETRO | RIESTER |  | 250923905 | 1 | D-200 | Fortaleza
2691 | 0501500102 | Repuestos y Accesorios | Accesorios de Terapia Respiratoria | MANÓMETRO | RIESTER |  | 250923920 | 1 | D-200 | Fortaleza
2692 | 0501500102 | Repuestos y Accesorios | Accesorios de Terapia Respiratoria | MANÓMETRO | RIESTER |  | 250923918 | 1 | D-200 | Fortaleza
2693 | 0601080101 | Repuestos y Accesorios | Accesorios de Terapia Respiratoria | PERILLA DE INSUFLACIÓN | AOHUA | S/M | 70124 | 1 |  | Almacén Central | D-2 / SOTANO 7
2694 | 0601080101 | Repuestos y Accesorios | Accesorios de Terapia Respiratoria | PERILLA DE INSUFLACIÓN | AOHUA | S/M | S/S | 1 |  | Almacén Central | D-2 / SOTANO 7
2695 | 0601080101 | Repuestos y Accesorios | Accesorios de Terapia Respiratoria | PERILLA DE INSUFLACIÓN | AOHUA | S/M | 1025 | 1 |  | Almacén Central | D-2 / SOTANO 7
2696 | 0601080101 | Repuestos y Accesorios | Accesorios de Terapia Respiratoria | PERILLA DE INSUFLACIÓN | AOHUA | S/M | S/S | 1 |  | Almacén Central | D-2 / SOTANO 7
2697 | 0601080101 | Repuestos y Accesorios | Accesorios de Terapia Respiratoria | PERILLA DE INSUFLACIÓN | AOHUA | S/M | 10025 | 1 |  | Almacén Central | D-2 / SOTANO 7
2698 | 0601080101 | Repuestos y Accesorios | Accesorios de Terapia Respiratoria | PERILLA DE INSUFLACIÓN | AOHUA | S/M | 70124 | 1 |  | Almacén Central | D-2 / SOTANO 7
2699 | 0601080101 | Repuestos y Accesorios | Accesorios de Terapia Respiratoria | PERILLA DE INSUFLACIÓN | AOHUA | S/M | 90124 | 1 |  | Almacén Central | D-3 / SOTANO 7
2700 | 0501500201 | Repuestos y Accesorios | Accesorios de Terapia Respiratoria | REGULADOR DE OXIGENO CON FLUJOMETRO | PRECISION | ATTJ-1 | AT25081206 | 2 | CUTERVO | otros Proyectos | ALMACÉN SANTA ROSA
2701 | 0501500101 | Repuestos y Accesorios | Accesorios de Terapia Respiratoria | REGULADOR DE OXÍGENO | OXIMEDIC | ATTJ-1 | AT 25081473 | 1 | D-109 | Fortaleza
2702 | 0501500101 | Repuestos y Accesorios | Accesorios de Terapia Respiratoria | REGULADOR DE OXÍGENO | OXIMEDIC | ATTJ-1 | AT 25081474 | 1 | D-109 | Fortaleza
2703 | 0501500101 | Repuestos y Accesorios | Accesorios de Terapia Respiratoria | REGULADOR DE OXÍGENO | OXIMEDIC | ATTJ-1 | AT 25081480 | 1 | D-109 | Fortaleza
2704 | 0501500101 | Repuestos y Accesorios | Accesorios de Terapia Respiratoria | REGULADOR DE OXÍGENO | OXIMEDIC | ATTJ-1 | AT 25081477 | 1 | D-109 | Fortaleza
2705 | 0501500102 | Repuestos y Accesorios | Accesorios de Terapia Respiratoria | REGULADOR DE OXÍGENO | OXIMEDIC | ATTJ-4 | 25030470 | 1 | D-140 | Fortaleza
2706 | 0501500102 | Repuestos y Accesorios | Accesorios de Terapia Respiratoria | REGULADOR DE OXÍGENO | OXIMEDIC | ATTJ-4 | 25030467 | 1 | D-140 | Fortaleza
2707 | 0501500102 | Repuestos y Accesorios | Accesorios de Terapia Respiratoria | REGULADOR DE OXÍGENO | OXIMEDIC | ATTJ-4 | 25030471 | 1 | D-140 | Fortaleza
2708 | 0501500103 | Repuestos y Accesorios | Accesorios de Terapia Respiratoria | REGULADOR DE OXÍGENO | PRECISIÓN | ATTSJ 1 | AT25081499 | 1 | D-109 | Santa Rosa
2709 | 0501500103 | Repuestos y Accesorios | Accesorios de Terapia Respiratoria | REGULADOR DE OXÍGENO | PRECISIÓN | ATTSJ 1 | AT25081493 | 1 | D-109 | Santa Rosa
2710 | 0501500103 | Repuestos y Accesorios | Accesorios de Terapia Respiratoria | REGULADOR DE OXÍGENO | PRECISIÓN | ATTSJ 1 | AT25081494 | 1 | D-109 | Santa Rosa
2711 | 0501500103 | Repuestos y Accesorios | Accesorios de Terapia Respiratoria | REGULADOR DE OXÍGENO | PRECISIÓN | ATTSJ 1 | AT25081496 | 1 | D-109 | Santa Rosa
2712 | 0501500103 | Repuestos y Accesorios | Accesorios de Terapia Respiratoria | REGULADOR DE OXÍGENO | PRECISIÓN | ATTSJ 1 | AT25081490 | 1 | D-109 | Santa Rosa
2713 | 0501500103 | Repuestos y Accesorios | Accesorios de Terapia Respiratoria | REGULADOR DE OXÍGENO | PRECISIÓN | ATTSJ 1 | AT25081498 | 1 | D-109 | Santa Rosa
2714 | 0501500103 | Repuestos y Accesorios | Accesorios de Terapia Respiratoria | REGULADOR DE OXÍGENO | PRECISIÓN | ATTSJ 1 | AT25081491 | 1 | D-109 | Santa Rosa
2715 | 0501500103 | Repuestos y Accesorios | Accesorios de Terapia Respiratoria | REGULADOR DE OXÍGENO | PRECISIÓN | ATTSJ 1 | AT25081492 | 1 | D-109 | Santa Rosa
2716 | 0501031704 | Repuestos y Accesorios | Accesorios de Terapia Respiratoria | SONDA DE TEMPERATURA | LABOLAN | 801814 |  | 2 | 245 | Almacén Central | G-3 | REF 801814
2717 | 0501031701 | Repuestos y Accesorios | Accesorios de Terapia Respiratoria | SONDA DE TEMPERATURA | VADI | VH30T150 |  | 3 | D-118 | Quillabamba | PROYECTO QUILLABAMBA
2718 | 0501031701 | Repuestos y Accesorios | Accesorios de Terapia Respiratoria | SONDA DE TEMPERATURA | VADI | VH30T150 |  | 3 | D-120 | Quillabamba | PROYECTO QUILLABAMBA
2719 | 0501031701 | Repuestos y Accesorios | Accesorios de Terapia Respiratoria | SONDA DE TEMPERATURA | VADI | VH30T150 |  | 7 | D-120 | Quillabamba | PROYECTO QUILLABAMBA
2720 | 0501031702 | Repuestos y Accesorios | Accesorios de Terapia Respiratoria | SONDA DE TEMPERATURA | MINDRAY | MR402B |  | 12 | D-8 | Quillabamba | PROYECTO QUILLABAMBA | 0011-30-37394
2721 | 0501031703 | Repuestos y Accesorios | Accesorios de Terapia Respiratoria | SONDA DE TEMPERATURA | MINDRAY | MR401B |  | 12 | D-8 | Quillabamba | PROYECTO QUILLABAMBA | 0011-30-37392
2722 | 0501031701 | Repuestos y Accesorios | Accesorios de Terapia Respiratoria | SONDA DE TEMPERATURA | VADI | VH30T150 |  | 2 | D-118 | Challhuahuacho | PROYECTO CHALLHUAHUACHO
2723 | 0501031701 | Repuestos y Accesorios | Accesorios de Terapia Respiratoria | SONDA DE TEMPERATURA | VADI | VH30T150 |  | 2 | D-120 | Challhuahuacho | PROYECTO CHALLHUAHUACHO
2724 | 0501031801 | Repuestos y Accesorios | Accesorios de Terapia Respiratoria | SONDA DE TEMPERATURA ADULTO | MINDRAY | MR403B |  | 4 | D-18 | Challhuahuacho | PROYECTO CHALLHUAHUACHO | 0011-30-37393
2725 | 0501031901 | Repuestos y Accesorios | Accesorios de Terapia Respiratoria | SONDA DE TEMPERATURA PEDIÁTRICO | MINDRAY | MR404B |  | 4 | D-18 | Challhuahuacho | PROYECTO CHALLHUAHUACHO | 0011-30-37395
2726 | 0501031901 | Repuestos y Accesorios | Accesorios de Terapia Respiratoria | SONDA DE TEMPERATURA PEDIÁTRICO | MINDRAY | MR404B |  | 1 | D-7 | Challhuahuacho | PROYECTO CHALLHUAHUACHO | 0011-30-37395
2727 | 0501032001 | Repuestos y Accesorios | Accesorios de Terapia Respiratoria | SONDA DE TEMPERATURA TIPO DISCO ADULTO | MINDRAY | MR403B |  | 12 | D-8 | Quillabamba | PROYECTO QUILLABAMBA | 0011-30-37393
2728 | 0501032101 | Repuestos y Accesorios | Accesorios de Terapia Respiratoria | SONDA DE TEMPERATURA TIPO DISCO PEDIÁTRICO - NEONATAL | MINDRAY | MR404B |  | 12 | D-8 | Quillabamba | PROYECTO QUILLABAMBA | 0011-30-37395
2729 | 1001060101 | Repuestos y Accesorios | Accesorios de Terapia Respiratoria | TEST LUNG | VADI | 800-2001 |  | 6 | D-118 | Quillabamba | PROYECTO QUILLABAMBA | 040-000744-00
2730 | 1001060102 | Repuestos y Accesorios | Accesorios de Terapia Respiratoria | TEST LUNG | VADI | G-118000-0 |  | 3 | D-118 | Quillabamba | PROYECTO QUILLABAMBA | 040-000745-00
2731 | 1001060103 | Repuestos y Accesorios | Accesorios de Terapia Respiratoria | TEST LUNG | VADI | 800-21001 |  | 8 | D-120 | Quillabamba | PROYECTO QUILLABAMBA | 040-000744-00
2732 | 0501180101 | Repuestos y Accesorios | Accesorios de Terapia Respiratoria | TRAMPA DE AGUA | ARTEMA |  |  | 10 | D-116 | Quillabamba | PROYECTO QUILLABAMBA | 040-003877-00
2733 | 0501180101 | Repuestos y Accesorios | Accesorios de Terapia Respiratoria | TRAMPA DE AGUA | ARTEMA |  |  | 10 | D-116 | Quillabamba | PROYECTO QUILLABAMBA | 040-003877-00
2734 | 0501180101 | Repuestos y Accesorios | Accesorios de Terapia Respiratoria | TRAMPA DE AGUA | ARTEMA |  |  | 10 | D-116 | Challhuahuacho | PROYECTO CHALLHUAHUACHO | 040-003877-00
2735 | 0501180101 | Repuestos y Accesorios | Accesorios de Terapia Respiratoria | TRAMPA DE AGUA | ARTEMA |  |  | 10 | D-116 | Challhuahuacho | PROYECTO CHALLHUAHUACHO | 040-003877-00
2736 | 0501180201 | Repuestos y Accesorios | Accesorios de Terapia Respiratoria | TRAMPA DE AGUA ADT | MINDRAY | 100-000080-00 |  | 5 | CAJA 302 | Almacén Central | H-3 |  | 2026-12-28 | 2026-12-25
2737 | 0501180301 | Repuestos y Accesorios | Accesorios de Terapia Respiratoria | TRAMPA DE AGUA ADULTO | MINDRAY | REF: 100-000080-00 | LOTE: 2545-6 | 1 | 125 | Almacén Central | I-3
2738 | 0501180401 | Repuestos y Accesorios | Accesorios de Terapia Respiratoria | TRAMPA DE AGUA NEONATAL | MINDRAY | REF: 100-000081-00 | LOTE: 2538-6 | 4 | 125 | Almacén Central | I-3
2739 | 0701100103 | Repuestos y Accesorios | Accesorios de Terapia Respiratoria | VALVULA PEEP | HSINER | 5-20 CMH2O |  | 4 | CAJA 57 | Almacén Central | E-4 |  | 2026-12-27
2740 | 0701100101 | Repuestos y Accesorios | Accesorios de Terapia Respiratoria | VALVULA PEEP | BESMED | 5-20 cm HO | S/S | 7 | CUTERVO | otros Proyectos | ALMACÉN SANTA ROSA |  | 2030-06-01
2741 | 0701100102 | Repuestos y Accesorios | Accesorios de Terapia Respiratoria | VALVULA PEEP | BESMED | 2-10 cm HO | S/S | 7 | CUTERVO | otros Proyectos | ALMACÉN SANTA ROSA |  | 2030-06-01
2742 | 0701100104 | Repuestos y Accesorios | Accesorios de Terapia Respiratoria | VALVULA PEEP | HSINER | 30F |  | 4 | D-109 | Santa Rosa |  | 60016
2743 | 0701100104 | Repuestos y Accesorios | Accesorios de Terapia Respiratoria | VALVULA PEEP | HERSILL | 30F |  | 8 | D-109 | Santa Rosa |  | 60016
2744 | 0701100104 | Repuestos y Accesorios | Accesorios de Terapia Respiratoria | VALVULA PEEP | HSINER | 30F |  | 8 | D-109 | Santa Rosa |  | 60016
2745 | 0701100106 | Repuestos y Accesorios | Accesorios de Terapia Respiratoria | VÁLVULA DE AIRE | HERSILL | 4700605 |  | 1 | D-307 | Fortaleza
2746 | 0701100106 | Repuestos y Accesorios | Accesorios de Terapia Respiratoria | VÁLVULA DE AIRE | HERSILL | 4200605 |  | 1 | D-307 | Fortaleza
2747 | 0701100106 | Repuestos y Accesorios | Accesorios de Terapia Respiratoria | VÁLVULA DE AIRE | HERSILL | 4200605 |  | 3 | M-82 | Santa Rosa
2748 | 0701100105 | Repuestos y Accesorios | Accesorios de Terapia Respiratoria | VÁLVULA PEEP | HSINER | 60020 |  | 8 | D-109 | Fortaleza |  | 60016
2749 | 0701100105 | Repuestos y Accesorios | Accesorios de Terapia Respiratoria | VÁLVULA PEEP | HSINER | 60020 |  | 1 | D-307 | Fortaleza
2750 | 0701100105 | Repuestos y Accesorios | Accesorios de Terapia Respiratoria | VÁLVULA PEEP | HSINER | 60020 |  | 8 | D-204 | Santa Rosa
2751 | 0701100105 | Repuestos y Accesorios | Accesorios de Terapia Respiratoria | VÁLVULA PEEP ADULTO | HSINER | 60020 |  | 4 | D-109 | Fortaleza |  | 60020
2752 | 0601090201 | Repuestos y Accesorios | Baterías y Cargadores | BATERÍA | MINDRAY | LI23I003A | 1SAP501616 | 1 | D-118 | Quillabamba | PROYECTO QUILLABAMBA | 022-000248-00
2753 | 0601090201 | Repuestos y Accesorios | Baterías y Cargadores | BATERÍA | MINDRAY | LI23I003A | 1SAP500804 | 1 | D-118 | Quillabamba | PROYECTO QUILLABAMBA | 022-000248-00
2754 | 0601090201 | Repuestos y Accesorios | Baterías y Cargadores | BATERÍA | MINDRAY | LI23I003A | 1SAP501631 | 1 | D-118 | Quillabamba | PROYECTO QUILLABAMBA | 022-000248-00
2755 | 0601090201 | Repuestos y Accesorios | Baterías y Cargadores | BATERÍA | MINDRAY | LI23I003A | 1SAP501680 | 1 | D-118 | Quillabamba | PROYECTO QUILLABAMBA | 022-000248-00
2756 | 0601090201 | Repuestos y Accesorios | Baterías y Cargadores | BATERÍA | MINDRAY | LI23I003A | 1SAP500817 | 1 | D-118 | Quillabamba | PROYECTO QUILLABAMBA | 022-000248-00
2757 | 0601090201 | Repuestos y Accesorios | Baterías y Cargadores | BATERÍA | MINDRAY | LI23I003A | 1SAP501591 | 1 | D-118 | Quillabamba | PROYECTO QUILLABAMBA | 022-000248-00
2758 | 0601090201 | Repuestos y Accesorios | Baterías y Cargadores | BATERÍA | MINDRAY | LI23I003A | 1SAP501770 | 1 | D-120 | Quillabamba | PROYECTO QUILLABAMBA | 022-000248-00
2759 | 0601090201 | Repuestos y Accesorios | Baterías y Cargadores | BATERÍA | MINDRAY | LI23I003A | 1SAP501209 | 1 | D-120 | Quillabamba | PROYECTO QUILLABAMBA | 022-000248-00
2760 | 0601090201 | Repuestos y Accesorios | Baterías y Cargadores | BATERÍA | MINDRAY | LI23I003A | 1SAP501219 | 1 | D-120 | Quillabamba | PROYECTO QUILLABAMBA | 022-000248-00
2761 | 0601090201 | Repuestos y Accesorios | Baterías y Cargadores | BATERÍA | MINDRAY | LI23I003A | 1SAP490282 | 1 | D-120 | Quillabamba | PROYECTO QUILLABAMBA | 022-000248-00
2762 | 0601090201 | Repuestos y Accesorios | Baterías y Cargadores | BATERÍA | MINDRAY | LI23I003A | 1SAP501647 | 1 | D-120 | Quillabamba | PROYECTO QUILLABAMBA | 022-000248-00
2763 | 0601090201 | Repuestos y Accesorios | Baterías y Cargadores | BATERÍA | MINDRAY | LI23I003A | 1SAP501261 | 1 | D-120 | Quillabamba | PROYECTO QUILLABAMBA | 022-000248-00
2764 | 0601090201 | Repuestos y Accesorios | Baterías y Cargadores | BATERÍA | MINDRAY | LI23I003A | 1SAP501290 | 1 | D-120 | Quillabamba | PROYECTO QUILLABAMBA | 022-000248-00
2765 | 0601090201 | Repuestos y Accesorios | Baterías y Cargadores | BATERÍA | MINDRAY | LI23I003A | 1SAP500473 | 1 | D-120 | Quillabamba | PROYECTO QUILLABAMBA | 022-000248-00
2766 | 0601090202 | Repuestos y Accesorios | Baterías y Cargadores | BATERÍA | MINDRAY | LI23S002A |  | 2 | D-8 | Quillabamba | PROYECTO QUILLABAMBA | 022-000008-00
2767 | 0601090202 | Repuestos y Accesorios | Baterías y Cargadores | BATERÍA | MINDRAY | LI235002A | DS04A90022531A0633 | 1 | D-18 | Fortaleza |  | 022-000008-00
2768 | 0601090202 | Repuestos y Accesorios | Baterías y Cargadores | BATERÍA | MINDRAY | LI235002A | DS04A90022531A0601 | 1 | D-18 | Fortaleza |  | 022-000008-00
2769 | 0601090202 | Repuestos y Accesorios | Baterías y Cargadores | BATERÍA | MINDRAY | LI235002A | DS04A90022531A0603 | 1 | D-18 | Fortaleza |  | 022-000008-00
2770 | 0601090202 | Repuestos y Accesorios | Baterías y Cargadores | BATERÍA | MINDRAY | LI235002A | DS04A90022531A0407 | 1 | D-18 | Fortaleza |  | 022-000008-00
2771 | 0703120401 | Repuestos y Accesorios | Baterías y Cargadores | BATERÍA | RIESTER | RI-ACCU |  | 4 | D-204 | Santa Rosa |  | 10708
2772 | 0601090101 | Repuestos y Accesorios | Baterías y Cargadores | BATERÍA RECARGABLE DE LITIO 14.4 V. | BTL | 258-BATTPACK | 258B0B001869 | 1 | D-36 | Fortaleza
2773 | 0601090101 | Repuestos y Accesorios | Baterías y Cargadores | BATERÍA RECARGABLE DE LITIO 14.4 V. | BTL | 258-BATTPACK | 258B0B001873 | 1 | D-36 | Fortaleza
2774 | 0601170101 | Repuestos y Accesorios | Baterías y Cargadores | CABLE DE BATERÍA | MINDRAY | VT70 |  | 3 | D-118 | Quillabamba | PROYECTO QUILLABAMBA | 009-006636-00
2775 | 0601170101 | Repuestos y Accesorios | Baterías y Cargadores | CABLE DE BATERÍA | MINDRAY | VT70 |  | 4 | D-120 | Quillabamba | PROYECTO QUILLABAMBA | 009-006636-00
2776 | 0501550301 | Repuestos y Accesorios | Baterías y Cargadores | CARGADOR DE BATERÍA | NEITZ | RC-11 | 118046031 | 1 | D-49 | Fortaleza
2777 | 0501200601 | Repuestos y Accesorios | Cables y Conectores | 0010-20-42710 Cable de extensión SpO2 de 7 pines | MINDRAY - PMLS | S/M | LOTE 9970030982 | 59 | 103 | Almacén Central | I-1 |  |  | 2026-05-20
2778 | 0501740101 | Repuestos y Accesorios | Cables y Conectores | 6200-30-09688 Manguera NIBP, con conector integrado (3 m) | MINDRAY - PMLS | CM1903 | 9130052277 | 9 | 122 | Almacén Central | I-3 | 6200-30-09688 |  | 2026-01-05
2779 | 0501750301 | Repuestos y Accesorios | Cables y Conectores | ADAPTADOR DE CORRIENTE | VADI | VH30100 |  | 3 | D-118 | Quillabamba | PROYECTO QUILLABAMBA
2780 | 0501750301 | Repuestos y Accesorios | Cables y Conectores | ADAPTADOR DE CORRIENTE | VADI | VH30100 |  | 3 | D-120 | Quillabamba | PROYECTO QUILLABAMBA
2781 | 0501750301 | Repuestos y Accesorios | Cables y Conectores | ADAPTADOR DE CORRIENTE | VADI | VH30100 |  | 2 | D-118 | Challhuahuacho | PROYECTO CHALLHUAHUACHO
2782 | 0501750301 | Repuestos y Accesorios | Cables y Conectores | ADAPTADOR DE CORRIENTE | VADI | VH30100 |  | 2 | D-120 | Challhuahuacho | PROYECTO CHALLHUAHUACHO
2783 | 0501370501 | Repuestos y Accesorios | Cables y Conectores | ADAPTADOR DE VÍAS AÉREAS | MINDRAY | S/M |  | 2 | CAJA 76 | Almacén Central | E-4
2784 | 0501370501 | Repuestos y Accesorios | Cables y Conectores | ADAPTADOR DE VÍAS AÉREAS | MINDRAY |  |  | 10 | D-116 | Quillabamba | PROYECTO QUILLABAMBA | 9000-10-07486
2785 | 0501370501 | Repuestos y Accesorios | Cables y Conectores | ADAPTADOR DE VÍAS AÉREAS | MINDRAY |  |  | 10 | D-116 | Quillabamba | PROYECTO QUILLABAMBA | 9000-10-07486
2786 | 0501370501 | Repuestos y Accesorios | Cables y Conectores | ADAPTADOR DE VÍAS AÉREAS | MINDRAY |  |  | 10 | D-116 | Challhuahuacho | PROYECTO CHALLHUAHUACHO | 9000-10-07486
2787 | 0501370501 | Repuestos y Accesorios | Cables y Conectores | ADAPTADOR DE VÍAS AÉREAS | MINDRAY |  |  | 10 | D-116 | Challhuahuacho | PROYECTO CHALLHUAHUACHO | 9000-10-07486
2788 | 0501370501 | Repuestos y Accesorios | Cables y Conectores | ADAPTADOR DE VÍAS AÉREAS | MINDRAY | GA3211 |  | 1 | D-7 | Challhuahuacho | PROYECTO CHALLHUAHUACHO | 040-006830-00
2789 | 0501280501 | Repuestos y Accesorios | Cables y Conectores | BENELINK | MINDRAY | BENELINK 2.0 | CFL5BS06246 | 1 | D-18 | Fortaleza |  | 115-007276-00
2790 | 0501280501 | Repuestos y Accesorios | Cables y Conectores | BENELINK | MINDRAY | BENELINK 2.0 | CFL5BS06238 | 1 | D-18 | Fortaleza |  | 115-007276-00
2791 | 0501280501 | Repuestos y Accesorios | Cables y Conectores | BENELINK | MINDRAY | BENELINK 2.0 | CFL5BS06247 | 1 | D-18 | Fortaleza |  | 115-007276-00
2792 | 0501280501 | Repuestos y Accesorios | Cables y Conectores | BENELINK | MINDRAY | BENELINK 2.0 | CFL5BS06245 | 1 | D-18 | Fortaleza |  | 115-007276-00
2793 | 0601110101 | Repuestos y Accesorios | Cables y Conectores | CABLE A TIERRA | COMEN | S/M |  | 49 | 210 | Almacén Central | F-1 | 040-000008-00 |  | 2025-12-01
2794 | 0501750101 | Repuestos y Accesorios | Cables y Conectores | CABLE ADAPTADOR SPO2 | UNHMED | REF:SLZ122 |  | 202 | 206 | Almacén Central | E-1/F-1 | 040-000769-01 | 2028-01-26 | 2026-01-27
2795 | 0501760101 | Repuestos y Accesorios | Cables y Conectores | CABLE ALARGADOR ELECTRONICO IBP | MINDRAY | J6910090-L |  | 4 | 120 | Almacén Central | I-3 |  |  | 2023-08-15
2796 | 0501480401 | Repuestos y Accesorios | Cables y Conectores | CABLE AMERICANO | S/M | S/M |  | 48 | 503 | Almacén Central | B-1
2797 | 0501480501 | Repuestos y Accesorios | Cables y Conectores | CABLE AMERICANO TIPO 8 | S/M | S/M |  | 4 | 502 | Almacén Central | B-1
2798 | 0501200701 | Repuestos y Accesorios | Cables y Conectores | CABLE BIPOLAR CONECTOR PLANO | REGER | BIPOLAR | LOTE: 27671 | 3 | 108 | Almacén Central | I-2
2799 | 0501200401 | Repuestos y Accesorios | Cables y Conectores | CABLE CALEFACTOR | VADI | 900150L |  | 9 | D-118 | Quillabamba | PROYECTO QUILLABAMBA
2800 | 0501200401 | Repuestos y Accesorios | Cables y Conectores | CABLE CALEFACTOR | VADI | 900150L |  | 3 | D-120 | Quillabamba | PROYECTO QUILLABAMBA
2801 | 0501200401 | Repuestos y Accesorios | Cables y Conectores | CABLE CALEFACTOR | VADI | 900150L |  | 7 | D-120 | Quillabamba | PROYECTO QUILLABAMBA
2802 | 0501200401 | Repuestos y Accesorios | Cables y Conectores | CABLE CALEFACTOR | VADI | 900150L |  | 6 | D-121 | Quillabamba | PROYECTO QUILLABAMBA
2803 | 0501200401 | Repuestos y Accesorios | Cables y Conectores | CABLE CALEFACTOR | VADI | 900150L |  | 6 | D-118 | Challhuahuacho | PROYECTO CHALLHUAHUACHO
2804 | 0501200401 | Repuestos y Accesorios | Cables y Conectores | CABLE CALEFACTOR | VADI | 900250L |  | 2 | D-120 | Challhuahuacho | PROYECTO CHALLHUAHUACHO
2805 | 0501200402 | Repuestos y Accesorios | Cables y Conectores | CABLE CALEFACTOR CON PUERTO | VADI | VA-0-900150L |  | 1 | D-120 | Santa Rosa |  | LOTE: M-26060811
2806 | 0501203701 | Repuestos y Accesorios | Cables y Conectores | CABLE ECG DE 3 RAMALES TIPO CLIP NEONATAL | MINDRAY | EL6305A |  | 2 | D-7 | Challhuahuacho | PROYECTO CHALLHUAHUACHO | 0010-30-42876
2807 | 0501202901 | Repuestos y Accesorios | Cables y Conectores | CABLE ECG DE 3 RAMALES | MINDRAY | EL6301B |  | 8 | D-18 | Challhuahuacho | PROYECTO CHALLHUAHUACHO | 0010-30-42734
2808 | 0501200801 | Repuestos y Accesorios | Cables y Conectores | CABLE DE 3 PINES | S/M | S/M |  | 1 | 502 | Almacén Central | B-1
2809 | 0501202901 | Repuestos y Accesorios | Cables y Conectores | CABLE ECG DE 3 RAMALES | MINDRAY | EL6301B |  | 4 | D-348 | Challhuahuacho | PROYECTO CHALLHUAHUACHO | 0010-30-42734
2810 | 0501203001 | Repuestos y Accesorios | Cables y Conectores | CABLE ECG DE 5 RAMALES TIPO BROCHE | MINDRAY | EL6501B |  | 4 | D-348 | Challhuahuacho | PROYECTO CHALLHUAHUACHO | 0010-30-42735
2811 | 0501203801 | Repuestos y Accesorios | Cables y Conectores | CABLE ECG DE 5 RAMALES TIPO CLIP | MINDRAY | EL6801A |  | 12 | D-8 | Challhuahuacho | PROYECTO CHALLHUAHUACHO | 0010-30-42902
2812 | 0501203901 | Repuestos y Accesorios | Cables y Conectores | CABLE ECG DE 5 RAMALES P/ PECHO TIPO CLIP | MINDRAY | EL6803A |  | 12 | D-8 | Challhuahuacho | PROYECTO CHALLHUAHUACHO | 0010-30-42904
2813 | 0501204801 | Repuestos y Accesorios | Cables y Conectores | CABLE DE AUTOKERATOREFRACTÓMETRO FIJO | S/M | S/M |  | 1 | D-43 | Fortaleza
2814 | 0501200901 | Repuestos y Accesorios | Cables y Conectores | CABLE DE CONEXION DISPOSABLE NEUTRAL | LED SPA | F7820 |  | 1 | 239 | Almacén Central | G-3 |  |  | 2024-10-01
2815 | 0501201001 | Repuestos y Accesorios | Cables y Conectores | CABLE DE CONEXIÓN ECG | NIHON KONDEN | K922 | LOTE: 404289681 | 53 | 217 | Almacén Central | F-3 | JC-906P
2816 | 0501200201 | Repuestos y Accesorios | Cables y Conectores | CABLE DE DESFRIBRILACION Y TESTEO | MINDRAY | MR6701 | S/S | 9 | CUTERVO | otros Proyectos | ALMACÉN SANTA ROSA | P115-006578-00
2817 | 0501200501 | Repuestos y Accesorios | Cables y Conectores | CABLE DE ESTIMULACION NMT | MINDRAY | NM13701 | LOTE:9970021799 | 5 | 121 | Almacén Central | I-3 | 040-001464-00 |  | 2025-12-16
2818 | 0501200501 | Repuestos y Accesorios | Cables y Conectores | CABLE DE ESTIMULACIÓN NMT | MINDRAY | NM13701 |  | 1 | D-116 | Quillabamba | PROYECTO QUILLABAMBA | 040-001464-00
2819 | 0501200501 | Repuestos y Accesorios | Cables y Conectores | CABLE DE ESTIMULACIÓN NMT | MINDRAY | NM13701 |  | 1 | D-116 | Quillabamba | PROYECTO QUILLABAMBA | 040-001464-00
2820 | 0501200501 | Repuestos y Accesorios | Cables y Conectores | CABLE DE ESTIMULACIÓN NMT | MINDRAY | NM13701 |  | 1 | D-116 | Challhuahuacho | PROYECTO CHALLHUAHUACHO | 040-001464-00
2821 | 0501200501 | Repuestos y Accesorios | Cables y Conectores | CABLE DE ESTIMULACIÓN NMT | MINDRAY | NM13701 |  | 1 | D-116 | Challhuahuacho | PROYECTO CHALLHUAHUACHO | 040-001464-00
2822 | 0501200301 | Repuestos y Accesorios | Cables y Conectores | CABLE EXTENSOR SPO2 (12 pines) | MINDRAY | 562A |  | 24 | D-8 | Challhuahuacho | PROYECTO CHALLHUAHUACHO | 0010-20-42710
2823 | 0501480601 | Repuestos y Accesorios | Cables y Conectores | CABLE DE PODER | TRAU TECH | PE-PW0068 |  | 2 | 265 | Almacén Central | B-1
2824 | 0501480701 | Repuestos y Accesorios | Cables y Conectores | CABLE DE PODER AMERICANO | S/M | S/M |  | 38 | 265 | Almacén Central | B-1
2825 | 0501480801 | Repuestos y Accesorios | Cables y Conectores | CABLE DE PODER AMERICANO BLANCO | S/M | S/M |  | 3 | 265 | Almacén Central | B-1
2826 | 0501480502 | Repuestos y Accesorios | Cables y Conectores | CABLE DE PODER AMERICANO TIPO 8 | S/M | S/M |  | 5 | 265 | Almacén Central | B-1
2827 | 0501480901 | Repuestos y Accesorios | Cables y Conectores | CABLE DE PODER AMERICANO TIPO TREBOL | S/M | S/M |  | 4 | 265 | Almacén Central | B-1
2828 | 0501480301 | Repuestos y Accesorios | Cables y Conectores | CABLE DE PODER SCHUKO | S/M | S/M |  | 7 | 266 | Almacén Central | B-1
2829 | 0601060101 | Repuestos y Accesorios | Cables y Conectores | CABLE DE PODER SCHUKO 3X14 | AMERICAN NET |  |  | 29 |  | Almacén Central | B1
2830 | 0501480301 | Repuestos y Accesorios | Cables y Conectores | CABLE DE PODER TIPO SCHUCKO | S/M | S/M |  | 32 | 265 | Almacén Central | B-1
2831 | 0501202001 | Repuestos y Accesorios | Cables y Conectores | CABLE DE SALIDA ANALÓGICA | S/M | S/M |  | 6 | CAJA 77 | Almacén Central | E-4 | 009-05391-00 (3-0)
2832 | 0501202101 | Repuestos y Accesorios | Cables y Conectores | CABLE DE SPO2 7 PINES | MINDRAY | 562B |  | 1 | 106 | Almacén Central | I-1 | 040-001443-00 |  | 2025-03-25
2833 | 0501202201 | Repuestos y Accesorios | Cables y Conectores | CABLE ECG | MINDRAY | EV6201 | LOTE: 92092611 | 4 | 120 | Almacén Central | I-3 |  |  | 2024-11-16
2834 | 0501204201 | Repuestos y Accesorios | Cables y Conectores | CABLE ECG DE 12 DERIVACIONES PARA ELECTROCARDIOGRAFO | MINDRAY | EC6408 |  | 15 | D-1 | Quillabamba | PROYECTO QUILLABAMBA
2835 | 0501205401 | Repuestos y Accesorios | Cables y Conectores | CABLE TRONCAL PARA ECG 12 PINES 3/5 | MINDRAY | EV6201 |  | 12 | D-8 | Quillabamba | PROYECTO QUILLABAMBA | 0010-30-42719
2836 | 0501204301 | Repuestos y Accesorios | Cables y Conectores | CABLE ECG DE 12 DERIVACIONES | MINDRAY | EV6203 |  | 12 | D-8 | Quillabamba | PROYECTO QUILLABAMBA | 0010-30-42721
2837 | 0501203201 | Repuestos y Accesorios | Cables y Conectores | CABLE TRONCAL DE 3 RAMALES | MINDRAY | EV6202 |  | 12 | D-8 | Quillabamba | PROYECTO QUILLABAMBA | 0010-30-42720
2838 | 0501202901 | Repuestos y Accesorios | Cables y Conectores | CABLE ECG DE 3 RAMALES | MINDRAY | EL6301B |  | 18 | D-12 | Quillabamba | PROYECTO QUILLABAMBA | 0010-30-42734
2839 | 0501202901 | Repuestos y Accesorios | Cables y Conectores | CABLE ECG DE 3 RAMALES | MINDRAY | EL6301B |  | 36 | D-18 | Quillabamba | PROYECTO QUILLABAMBA | 0010-30-42734
2840 | 0501202901 | Repuestos y Accesorios | Cables y Conectores | CABLE ECG DE 3 RAMALES | MINDRAY | EL6301B |  | 16 | D-7 | Quillabamba | PROYECTO QUILLABAMBA | 0010-30-42734
2841 | 0501202301 | Repuestos y Accesorios | Cables y Conectores | CABLE ECG DE 3 DERIVACIONES ADULTO PEDIATRICO | MINDRAY | EL6303A | LOTE: 9970022243 | 1 | 144 | Almacén Central | H-2 | 0010-30-42731 |  | 2026-01-13
2842 | 0501203501 | Repuestos y Accesorios | Cables y Conectores | CABLE ECG DE 3 RAMALES TIPO BROCHE IEC | MINDRAY | EL6301D |  | 2 | D-116 | Quillabamba | PROYECTO QUILLABAMBA | 0010-30-42734
2843 | 0501203501 | Repuestos y Accesorios | Cables y Conectores | CABLE ECG DE 3 RAMALES TIPO BROCHE IEC | MINDRAY | EL6301D |  | 2 | D-116 | Quillabamba | PROYECTO QUILLABAMBA | 0010-30-42734
2844 | 0501203501 | Repuestos y Accesorios | Cables y Conectores | CABLE ECG DE 3 RAMALES TIPO BROCHE IEC | MINDRAY | EL6301D |  | 2 | D-116 | Challhuahuacho | PROYECTO CHALLHUAHUACHO | 0010-30-42734
2845 | 0501203501 | Repuestos y Accesorios | Cables y Conectores | CABLE ECG DE 3 RAMALES TIPO BROCHE IEC | MINDRAY | EL6301D |  | 2 | D-116 | Challhuahuacho | PROYECTO CHALLHUAHUACHO | 0010-30-42734
2846 | 0501202901 | Repuestos y Accesorios | Cables y Conectores | CABLE ECG DE 3 RAMALES | MINDRAY | EL6301B |  | 2 | D-12 | Challhuahuacho | PROYECTO CHALLHUAHUACHO | 0010-30-42734
2847 | 0501203001 | Repuestos y Accesorios | Cables y Conectores | CABLE ECG DE 5 RAMALES TIPO BROCHE | MINDRAY | EL6501B |  | 18 | D-12 | Quillabamba | PROYECTO QUILLABAMBA | 009-004729-00
2848 | 0501203001 | Repuestos y Accesorios | Cables y Conectores | CABLE ECG DE 5 RAMALES TIPO BROCHE | MINDRAY | EL6501B |  | 36 | D-18 | Quillabamba | PROYECTO QUILLABAMBA | 009-004729-00
2849 | 0501203001 | Repuestos y Accesorios | Cables y Conectores | CABLE ECG DE 5 RAMALES TIPO BROCHE | MINDRAY | EL6501B |  | 16 | D-7 | Quillabamba | PROYECTO QUILLABAMBA | 0010-30-42735
2850 | 0501203601 | Repuestos y Accesorios | Cables y Conectores | CABLE ECG DE 5 RAMALES TIPO CLIP | MINDRAY | EL6503A |  | 8 | D-18 | Challhuahuacho | PROYECTO CHALLHUAHUACHO | 0010-30-42729
2851 | 0501203001 | Repuestos y Accesorios | Cables y Conectores | CABLE ECG DE 5 RAMALES TIPO BROCHE | MINDRAY | EL6501B |  | 2 | D-116 | Quillabamba | PROYECTO QUILLABAMBA | 009-004729-00
2852 | 0501203001 | Repuestos y Accesorios | Cables y Conectores | CABLE ECG DE 5 RAMALES TIPO BROCHE | MINDRAY | EL6501B |  | 2 | D-116 | Quillabamba | PROYECTO QUILLABAMBA | 009-004729-00
2853 | 0501203001 | Repuestos y Accesorios | Cables y Conectores | CABLE ECG DE 5 RAMALES TIPO BROCHE | MINDRAY | EL6501B |  | 2 | D-116 | Challhuahuacho | PROYECTO CHALLHUAHUACHO | 009-004729-00
2854 | 0501203001 | Repuestos y Accesorios | Cables y Conectores | CABLE ECG DE 5 RAMALES TIPO BROCHE | MINDRAY | EL6501B |  | 2 | D-116 | Challhuahuacho | PROYECTO CHALLHUAHUACHO | 009-004729-00
2855 | 0501203001 | Repuestos y Accesorios | Cables y Conectores | CABLE ECG DE 5 RAMALES TIPO BROCHE | MINDRAY | EL6501B |  | 2 | D-12 | Challhuahuacho | PROYECTO CHALLHUAHUACHO | 009-004729-00
2856 | 0501203701 | Repuestos y Accesorios | Cables y Conectores | CABLE ECG DE 3 RAMALES TIPO CLIP NEONATAL | MINDRAY | EL6305A |  | 24 | D-8 | Challhuahuacho | PROYECTO CHALLHUAHUACHO | 0010-30-42896
2857 | 0501204001 | Repuestos y Accesorios | Cables y Conectores | CABLE TRONCAL DE 10 RAMALES | MINDRAY | EV6203A |  | 24 | D-8 | Challhuahuacho | PROYECTO CHALLHUAHUACHO | 0010-30-42729
2858 | 0501205401 | Repuestos y Accesorios | Cables y Conectores | CABLE TRONCAL PARA ECG 12 PINES 3/5 | MINDRAY | EV6201 |  | 16 | D-18 | Fortaleza |  | 009-004728-00
2859 | 0402120101 | Repuestos y Accesorios | Cables y Conectores | CABLE ETHERNET | S/M | S/M |  | 1 | 265 | Almacén Central | B-1
2860 | 0501200301 | Repuestos y Accesorios | Cables y Conectores | CABLE EXTENSOR SPO2 (12 pines) | MINDRAY | 562A |  | 36 | D-18 | Quillabamba | PROYECTO QUILLABAMBA | 0010-20-42710
2861 | 0501200301 | Repuestos y Accesorios | Cables y Conectores | CABLE EXTENSOR SPO2 (12 pines) | MINDRAY | 562A |  | 2 | D-116 | Quillabamba | PROYECTO QUILLABAMBA | 0010-20-42710
2862 | 0501200301 | Repuestos y Accesorios | Cables y Conectores | CABLE EXTENSOR SPO2 (12 pines) | MINDRAY | 562A |  | 2 | D-116 | Quillabamba | PROYECTO QUILLABAMBA | 0010-20-42710
2863 | 0501200301 | Repuestos y Accesorios | Cables y Conectores | CABLE EXTENSOR SPO2 (12 pines) | MINDRAY | 562A |  | 2 | D-116 | Challhuahuacho | PROYECTO CHALLHUAHUACHO | 0010-20-42710
2864 | 0501200301 | Repuestos y Accesorios | Cables y Conectores | CABLE EXTENSOR SPO2 (12 pines) | MINDRAY | 562A |  | 2 | D-116 | Challhuahuacho | PROYECTO CHALLHUAHUACHO | 0010-20-42710
2865 | 0501200301 | Repuestos y Accesorios | Cables y Conectores | CABLE EXTENSOR SPO2 (12 pines) | MINDRAY | 562A |  | 8 | D-18 | Challhuahuacho | PROYECTO CHALLHUAHUACHO | 0010-20-42710
2866 | 0501202401 | Repuestos y Accesorios | Cables y Conectores | CABLE IBP PARA TRANSDUCTOR BD 12 PIN | MINDRAY | IM2201 | LOTE 92096381 | 8 | 240 | Almacén Central | G-3 | 001C-30-70759 |  | 2025-01-08
2867 | 0501204401 | Repuestos y Accesorios | Cables y Conectores | CABLE IBP PICCO | MINDRAY | IM2203 |  | 10 | D-9 | Quillabamba | PROYECTO QUILLABAMBA | 040-000815-00
2868 | 0501202501 | Repuestos y Accesorios | Cables y Conectores | CABLE MONOPOLAR, CONECTOR 4 mm | REGER | MONOPOLAR | LOTE:27.276 | 3 | 108 | Almacén Central | I-2
2869 | 0501203101 | Repuestos y Accesorios | Cables y Conectores | CABLE ECG DE 12 DERIVACIONES TIPO BROCHE | MINDRAY | EL6803B |  | 10 | D-9 | Quillabamba | PROYECTO QUILLABAMBA | 0010-30-42908
2870 | 0501202901 | Repuestos y Accesorios | Cables y Conectores | CABLE ECG DE 3 RAMALES | MINDRAY | EL6301B |  | 20 | D-9 | Quillabamba | PROYECTO QUILLABAMBA | 0010-30-42734
2871 | 0501203001 | Repuestos y Accesorios | Cables y Conectores | CABLE ECG DE 5 RAMALES TIPO BROCHE | MINDRAY | EL6501B |  | 30 | D-1 | Quillabamba | PROYECTO QUILLABAMBA | 0010-30-42735
2872 | 0501204501 | Repuestos y Accesorios | Cables y Conectores | CABLE PARA PRESIÓN ARTERIAL INVASIVA | MINDRAY | IMER01 |  | 10 | D-9 | Quillabamba | PROYECTO QUILLABAMBA | 001C-30-70759
2873 | 0501204601 | Repuestos y Accesorios | Cables y Conectores | CABLE PICCO 12 PINES | MINDRAY | C07701 |  | 10 | D-9 | Quillabamba | PROYECTO QUILLABAMBA | 040-000816-00
2874 | 0501200502 | Repuestos y Accesorios | Cables y Conectores | CABLE PRINCIPAL NMT | MINDRAY | NM13101 | LOTE: 9970022190 | 5 | 121 | Almacén Central | I-3 | 040-001462-00 |  | 2025-12-16
2875 | 0501202901 | Repuestos y Accesorios | Cables y Conectores | CABLE ECG DE 3 RAMALES | MINDRAY | EL6301B |  | 16 | D-18 | Fortaleza |  | 0010-30-42734
2876 | 0501202601 | Repuestos y Accesorios | Cables y Conectores | CABLE RAMAL DE 3 LARIGUILLOS TIPO CLIP | MINDRAY | EL6303A | LOTE: 9970022243 | 19 | 118 | Almacén Central | I-3 | 0010-30-42731 |  | 2026-01-13
2877 | 0501203001 | Repuestos y Accesorios | Cables y Conectores | CABLE ECG DE 5 RAMALES TIPO BROCHE | MINDRAY | EL6501B |  | 16 | D-18 | Fortaleza |  | 009-004729-00
2878 | 0501202701 | Repuestos y Accesorios | Cables y Conectores | CABLE RAMAL DE 5 LARIGUILLOS TIPO CLIP | MINDRAY | EL6503A | LOTE:9970023861 | 14 | 118 | Almacén Central | I-3 | 0010-30-42729 |  | 2026-01-17
2879 | 0501202801 | Repuestos y Accesorios | Cables y Conectores | CABLE RAMAL ECG 12 DERIVADAS TIPO BANANA | MINDRAY | TIPO BANANA | 040-001642-00 | 61 | 127 | Almacén Central | H-1
2880 | 0501481101 | Repuestos y Accesorios | Cables y Conectores | CABLE SCHUKO GRIS DE 5mt | S/M | S/M |  | 1 | 264 | Almacén Central | B-1
2881 | 0501204901 | Repuestos y Accesorios | Cables y Conectores | CABLE SDI | MINDRAY | S/M |  | 1 | CAJA 99 | Almacén Central | H-4 | 115-098233-00
2882 | 0501200301 | Repuestos y Accesorios | Cables y Conectores | CABLE SPO2 | MINDRAY | 562A |  | 18 | D-12 | Quillabamba | PROYECTO QUILLABAMBA | 009-004600-00
2883 | 0501200301 | Repuestos y Accesorios | Cables y Conectores | CABLE SPO2 | MINDRAY | 562A |  | 16 | D-7 | Quillabamba | PROYECTO QUILLABAMBA | 009-004600-00
2884 | 0501200301 | Repuestos y Accesorios | Cables y Conectores | CABLE SPO2 | MINDRAY | 562A |  | 24 | D-8 | Quillabamba | PROYECTO QUILLABAMBA | 0010-20-42710
2885 | 0501200301 | Repuestos y Accesorios | Cables y Conectores | CABLE SPO2 | MINDRAY | 562A |  | 20 | D-9 | Quillabamba | PROYECTO QUILLABAMBA | 0010-20-42710
2886 | 0501200301 | Repuestos y Accesorios | Cables y Conectores | CABLE SPO2 | MINDRAY | 562A |  | 2 | D-12 | Challhuahuacho | PROYECTO CHALLHUAHUACHO | 009-004600-00
2887 | 0501200301 | Repuestos y Accesorios | Cables y Conectores | CABLE SPO2 | MINDRAY | 562A |  | 2 | D-7 | Challhuahuacho | PROYECTO CHALLHUAHUACHO | 009-004600-00
2888 | 0501481201 | Repuestos y Accesorios | Cables y Conectores | CABLE TIPO D AMERICANO | S/M | S/M |  | 1 | 502 | Almacén Central | B-1
2889 | 0501205001 | Repuestos y Accesorios | Cables y Conectores | CABLE TIPO HEMBRA | S/M | S/M |  | 6 | 265 | Almacén Central | B-1
2890 | 0501200301 | Repuestos y Accesorios | Cables y Conectores | CABLE EXTENSOR SPO2 (12 pines) | MINDRAY | 562A |  | 8 | D-18 | Fortaleza |  | 009-004600-00
2891 | 0501204001 | Repuestos y Accesorios | Cables y Conectores | CABLE TRONCAL DE 10 RAMALES | MINDRAY | EV6203A |  | 12 | D-8 | Challhuahuacho | PROYECTO CHALLHUAHUACHO | 010-30-42721
2892 | 0501204001 | Repuestos y Accesorios | Cables y Conectores | CABLE TRONCAL DE 12 DERIVADOS | MINDRAY | EV6203 |  | 10 | D-9 | Quillabamba | PROYECTO QUILLABAMBA | 0010-30-42721
2893 | 0501203201 | Repuestos y Accesorios | Cables y Conectores | CABLE TRONCAL DE 3 RAMALES | MINDRAY | EV6202 |  | 2 | D-116 | Quillabamba | PROYECTO QUILLABAMBA | 0010-30-42720
2894 | 0501203201 | Repuestos y Accesorios | Cables y Conectores | CABLE TRONCAL DE 3 RAMALES | MINDRAY | EV6202 |  | 2 | D-116 | Quillabamba | PROYECTO QUILLABAMBA | 0010-30-42720
2895 | 0501203201 | Repuestos y Accesorios | Cables y Conectores | CABLE TRONCAL DE 3 RAMALES | MINDRAY | EV6202 |  | 2 | D-116 | Challhuahuacho | PROYECTO CHALLHUAHUACHO | 0010-30-42720
2896 | 0501203201 | Repuestos y Accesorios | Cables y Conectores | CABLE TRONCAL DE 3 RAMALES | MINDRAY | EV6202 |  | 2 | D-116 | Challhuahuacho | PROYECTO CHALLHUAHUACHO | 0010-30-42720
2897 | 0501203201 | Repuestos y Accesorios | Cables y Conectores | CABLE TRONCAL DE 3 RAMALES | MINDRAY | EV6202 |  | 12 | D-8 | Challhuahuacho | PROYECTO CHALLHUAHUACHO | 010-30-42720
2898 | 0501205401 | Repuestos y Accesorios | Cables y Conectores | CABLE TRONCAL PARA ECG 12 PINES 3/5 | MINDRAY | EV6201 |  | 2 | D-116 | Quillabamba | PROYECTO QUILLABAMBA | 009-004728-00
2899 | 0501205401 | Repuestos y Accesorios | Cables y Conectores | CABLE TRONCAL PARA ECG 12 PINES 3/5 | MINDRAY | EV6201 |  | 2 | D-116 | Quillabamba | PROYECTO QUILLABAMBA | 009-004728-00
2900 | 0501205401 | Repuestos y Accesorios | Cables y Conectores | CABLE TRONCAL PARA ECG 12 PINES 3/5 | MINDRAY | EV6201 |  | 2 | D-116 | Challhuahuacho | PROYECTO CHALLHUAHUACHO | 009-004728-00
2901 | 0501205401 | Repuestos y Accesorios | Cables y Conectores | CABLE TRONCAL PARA ECG 12 PINES 3/5 | MINDRAY | EV6201 |  | 2 | D-116 | Challhuahuacho | PROYECTO CHALLHUAHUACHO | 009-004728-00
2902 | 0501205401 | Repuestos y Accesorios | Cables y Conectores | CABLE TRONCAL PARA ECG 12 PINES 3/5 | MINDRAY | EV6201 |  | 12 | D-8 | Challhuahuacho | PROYECTO CHALLHUAHUACHO | 009-004728-00
2903 | 0501204101 | Repuestos y Accesorios | Cables y Conectores | CABLE TRONCAL DO NMT | MINDRAY | NMB101 |  | 1 | D-116 | Quillabamba | PROYECTO QUILLABAMBA | 040-001462-00
2904 | 0501204101 | Repuestos y Accesorios | Cables y Conectores | CABLE TRONCAL DO NMT | MINDRAY | NMB101 |  | 1 | D-116 | Quillabamba | PROYECTO QUILLABAMBA | 040-001462-00
2905 | 0501204101 | Repuestos y Accesorios | Cables y Conectores | CABLE TRONCAL DO NMT | MINDRAY | NMB101 |  | 1 | D-116 | Challhuahuacho | PROYECTO CHALLHUAHUACHO | 040-001462-00
2906 | 0501204101 | Repuestos y Accesorios | Cables y Conectores | CABLE TRONCAL DO NMT | MINDRAY | NMB101 |  | 1 | D-116 | Challhuahuacho | PROYECTO CHALLHUAHUACHO | 040-001462-00
2907 | 0501205401 | Repuestos y Accesorios | Cables y Conectores | CABLE TRONCAL PARA ECG 12 PINES 3/5 | MINDRAY | EV6201 |  | 2 | D-12 | Challhuahuacho | PROYECTO CHALLHUAHUACHO | 009-004728-00
2908 | 0501205401 | Repuestos y Accesorios | Cables y Conectores | CABLE TRONCAL PARA ECG 12 PINES 3/5 | MINDRAY | EV6201 |  | 2 | D-7 | Challhuahuacho | PROYECTO CHALLHUAHUACHO | 0010-30-42719
2909 | 0501204701 | Repuestos y Accesorios | Cables y Conectores | CABLE TRONCAL DE 5 RAMALES | MINDRAY | S/M |  | 8 | D-18 | Challhuahuacho | PROYECTO CHALLHUAHUACHO | 0010-30-42719
2910 | 0501205401 | Repuestos y Accesorios | Cables y Conectores | CABLE TRONCAL PARA ECG 12 PINES 3/5 | MINDRAY | EV6201 |  | 16 | D-7 | Quillabamba | PROYECTO QUILLABAMBA | 0010-30-42719
2911 | 0501205401 | Repuestos y Accesorios | Cables y Conectores | CABLE TRONCAL PARA ECG 12 PINES 3/5 | MINDRAY | EV6201 |  | 36 | D-18 | Quillabamba | PROYECTO QUILLABAMBA | 009-004728-00
2912 | 0501203201 | Repuestos y Accesorios | Cables y Conectores | CABLE TRONCAL DE 3 RAMALES | MINDRAY | EV6202 |  | 2 | D-348 | Challhuahuacho | PROYECTO CHALLHUAHUACHO | 0010-30-42720
2913 | 0501205401 | Repuestos y Accesorios | Cables y Conectores | CABLE TRONCAL PARA ECG 12 PINES 3/5 | MINDRAY | EV6201 |  | 2 | D-348 | Challhuahuacho | PROYECTO CHALLHUAHUACHO | 009-004728-00
2914 | 0501202401 | Repuestos y Accesorios | Cables y Conectores | CABLE TRONCAL PARA IBP | MINDRAY | IM2201 |  | 2 | D-116 | Quillabamba | PROYECTO QUILLABAMBA | 001c-30-70759
2915 | 0501202401 | Repuestos y Accesorios | Cables y Conectores | CABLE TRONCAL PARA IBP | MINDRAY | IM2201 |  | 2 | D-116 | Quillabamba | PROYECTO QUILLABAMBA | 001c-30-70759
2916 | 0501202401 | Repuestos y Accesorios | Cables y Conectores | CABLE TRONCAL PARA IBP | MINDRAY | IM2201 |  | 2 | D-116 | Challhuahuacho | PROYECTO CHALLHUAHUACHO | 001c-30-70759
2917 | 0501202401 | Repuestos y Accesorios | Cables y Conectores | CABLE TRONCAL PARA IBP | MINDRAY | IM2201 |  | 2 | D-116 | Challhuahuacho | PROYECTO CHALLHUAHUACHO | 001c-30-70759
2918 | 0501205401 | Repuestos y Accesorios | Cables y Conectores | CABLE TRONCAL PARA ECG 12 PINES 3/5 | MINDRAY | EV6201 |  | 20 | D-9 | Quillabamba | PROYECTO QUILLABAMBA | 0010-30-42719
2919 | 0501205401 | Repuestos y Accesorios | Cables y Conectores | CABLE TRONCAL PARA ECG 12 PINES 3/5 | MINDRAY | EV6201 |  | 18 | D-12 | Quillabamba | PROYECTO QUILLABAMBA | 009-004728-00
2920 | 0501202401 | Repuestos y Accesorios | Cables y Conectores | CABLE TRONCAL PARA IBP | MINDRAY | IM2201 |  | 12 | D-8 | Challhuahuacho | PROYECTO CHALLHUAHUACHO | 0010-30-70759
2921 | 0501205101 | Repuestos y Accesorios | Cables y Conectores | CABLE TRONCAL PARA SPO2 | MINDRAY | S/M | 0010-20-42710 | 5 | 109 | Almacén Central | I-2 |  |  | 2025-11-28
2922 | 0501570401 | Repuestos y Accesorios | Cables y Conectores | CONECTOR | VADI | VH30C |  | 3 | D-118 | Quillabamba | PROYECTO QUILLABAMBA
2923 | 0501570401 | Repuestos y Accesorios | Cables y Conectores | CONECTOR | VADI | VH30C |  | 3 | D-120 | Quillabamba | PROYECTO QUILLABAMBA
2924 | 0501570401 | Repuestos y Accesorios | Cables y Conectores | CONECTOR | VADI | VH30C |  | 7 | D-120 | Quillabamba | PROYECTO QUILLABAMBA
2925 | 0501570501 | Repuestos y Accesorios | Cables y Conectores | CONECTOR | VADI | UV30C |  | 2 | D-118 | Challhuahuacho | PROYECTO CHALLHUAHUACHO
2926 | 0501570401 | Repuestos y Accesorios | Cables y Conectores | CONECTOR | VADI | VH30C |  | 2 | D-120 | Challhuahuacho | PROYECTO CHALLHUAHUACHO
2927 | 0501570301 | Repuestos y Accesorios | Cables y Conectores | CONECTOR HEMBRA INDUSTRIAL | S/M | S/M |  | 10 | 504 | Almacén Central | I-4
2928 | 0501570102 | Repuestos y Accesorios | Cables y Conectores | Conector para cables de fibra, TONTARRA, 540-880-02 | TONTARRA | 540-880-02 | LOTE: MD | 2 | 250 | Almacén Central | G-4 | 540-880-02
2929 | 0501570102 | Repuestos y Accesorios | Cables y Conectores | Conector para cables de fibra, TONTARRA, 540-890-02 | TONTARRA | 540-890-02 | LOTE: MB | 2 | 250 | Almacén Central | G-4 | REF 540-890-02
2930 | 0501570201 | Repuestos y Accesorios | Cables y Conectores | EXTENSOR (PEM-3 PROBE EXTENDER MT2) | MINDRAY |  | HP9G62014591 | 1 | D-103 | Quillabamba | PROYECTO QUILLABAMBA | 115-070437-00
2931 | 0501570201 | Repuestos y Accesorios | Cables y Conectores | EXTENSOR (PEM-3 PROBE EXTENDER MT2) | MINDRAY |  | HP9G62014592 | 1 | D-103 | Quillabamba | PROYECTO QUILLABAMBA | 115-070437-00
2932 | 0501570201 | Repuestos y Accesorios | Cables y Conectores | EXTENSOR (PEM-3 PROBE EXTENDER MT2) | MINDRAY |  | HP9G62014593 | 1 | D-103 | Quillabamba | PROYECTO QUILLABAMBA | 115-070437-00
2933 | 0501570201 | Repuestos y Accesorios | Cables y Conectores | EXTENSOR (PEM-3 PROBE EXTENDER MT2) | MINDRAY |  | HP9G62014594 | 1 | D-103 | Quillabamba | PROYECTO QUILLABAMBA | 115-070437-00
2934 | 0501570201 | Repuestos y Accesorios | Cables y Conectores | EXTENSOR (PEM-3 PROBE EXTENDER MT2) | MINDRAY |  | HP9G62014596 | 1 | D-103 | Challhuahuacho | PROYECTO CHALLHUAHUACHO
2935 | 0501570201 | Repuestos y Accesorios | Cables y Conectores | EXTENSOR (PEM-3 PROBE EXTENDER MT2) | MINDRAY |  | HP9G62014595 | 1 | D-103 | Challhuahuacho | PROYECTO CHALLHUAHUACHO
2936 | 0501560101 | Repuestos y Accesorios | Cables y Conectores | TUBO CONECTOR NIBP | MINDRAY | CM1903 |  | 1 | D-116 | Quillabamba | PROYECTO QUILLABAMBA | 6200-30-09688
2937 | 0501560101 | Repuestos y Accesorios | Cables y Conectores | TUBO CONECTOR NIBP | MINDRAY | CM1903 |  | 1 | D-116 | Quillabamba | PROYECTO QUILLABAMBA | 6200-30-09688
2938 | 0501560101 | Repuestos y Accesorios | Cables y Conectores | TUBO CONECTOR NIBP | MINDRAY | CM1903 |  | 1 | D-116 | Challhuahuacho | PROYECTO CHALLHUAHUACHO | 6200-30-09688
2939 | 0501560101 | Repuestos y Accesorios | Cables y Conectores | TUBO CONECTOR NIBP | MINDRAY | CM1903 |  | 1 | D-116 | Challhuahuacho | PROYECTO CHALLHUAHUACHO | 6200-30-09688
2940 | 0501580201 | Repuestos y Accesorios | Mangueras y Circuitos | COMPRESOR | MASUKI | W-36 | 202506-494 | 1 | CAJA 43 | Almacén Central | A-2
2941 | 0501580201 | Repuestos y Accesorios | Mangueras y Circuitos | COMPRESOR | MASUKI | W-36 | 202506-498 | 1 | CAJA 43 | Almacén Central | A-2
2942 | 0501580201 | Repuestos y Accesorios | Mangueras y Circuitos | COMPRESOR | MASUKI | W-36 | 202506-497 | 1 | CAJA 43 | Almacén Central | A-2
2943 | 0501580201 | Repuestos y Accesorios | Mangueras y Circuitos | COMPRESOR | MASUKI | W-36 | 202506-495 | 1 | CAJA 43 | Almacén Central | A-2
2944 | 0501580101 | Repuestos y Accesorios | Mangueras y Circuitos | COMPRESOR DE AIRE | DENTAIR | DA-SD800 | 2510055 | 1 | D-41 | Fortaleza
2945 | 0501580101 | Repuestos y Accesorios | Mangueras y Circuitos | COMPRESOR DE AIRE | DENTAIR | DA-SD800 | 2510045 | 1 | D-41 | Fortaleza
2946 | 0501580101 | Repuestos y Accesorios | Mangueras y Circuitos | COMPRESOR DE AIRE | DENTAIR | DA-SD800 | 2510031 | 1 | D-41 | Fortaleza
2947 | 0501580101 | Repuestos y Accesorios | Mangueras y Circuitos | COMPRESOR DE AIRE | DENTAIR | DA-SD800 | 2510039 | 1 | D-41 | Fortaleza
2948 | 0501580101 | Repuestos y Accesorios | Mangueras y Circuitos | COMPRESOR DE AIRE | DENTAIR | DA-SD800 | 2510036 | 1 | D-41 | Santa Rosa
2949 | 0501580101 | Repuestos y Accesorios | Mangueras y Circuitos | COMPRESOR DE AIRE | DENTAIR | DA-SD800 | 2570073 | 1 | D-41 | Santa Rosa
2950 | 0501570101 | Repuestos y Accesorios | Mangueras y Circuitos | CONEXIONES DE MANGUERA | GENTEC | S/M |  | 30 | 108 | Almacén Central | I-2
2951 | 0501560902 | Repuestos y Accesorios | Mangueras y Circuitos | MANGUERA AIRE | GENTEC | 34U-AIR (BS/DS-3) |  | 3 | D-118 | Quillabamba | PROYECTO QUILLABAMBA
2952 | 0501560902 | Repuestos y Accesorios | Mangueras y Circuitos | MANGUERA AIRE | GENTEC | 34U-OXY (BS/DS-3) |  | 3 | D-121 | Quillabamba | PROYECTO QUILLABAMBA
2953 | 0501560503 | Repuestos y Accesorios | Mangueras y Circuitos | MANGUERA AIRE | GENTEC | 34U-AIR(GS/GS-3) |  | 4 | D-116 | Santa Rosa
2954 | 0501561301 | Repuestos y Accesorios | Mangueras y Circuitos | MANGUERA DE AGUA PARA LAVADORA | S/M | S/M |  | 1 | 504 | Almacén Central | I-4
2955 | 0501560501 | Repuestos y Accesorios | Mangueras y Circuitos | MANGUERA DE AIRE | GENTEC | S/M |  | 3 | CAJA 68 | Almacén Central | E-3 | REF. 34 U-AIR (BS/DS-5)
2956 | 0501560501 | Repuestos y Accesorios | Mangueras y Circuitos | MANGUERA DE AIRE | GENTEC |  |  | 1 | D-116 | Quillabamba | PROYECTO QUILLABAMBA
2957 | 0501560501 | Repuestos y Accesorios | Mangueras y Circuitos | MANGUERA DE AIRE | GENTEC |  |  | 1 | D-116 | Quillabamba | PROYECTO QUILLABAMBA
2958 | 0501560502 | Repuestos y Accesorios | Mangueras y Circuitos | MANGUERA DE AIRE | GENTEC | 34U-AIR(BS/DS-3) |  | 3 | D-120 | Quillabamba | PROYECTO QUILLABAMBA
2959 | 0501560502 | Repuestos y Accesorios | Mangueras y Circuitos | MANGUERA DE AIRE | GENTEC | 34U-AIR(BS/DS-3) |  | 7 | D-120 | Quillabamba | PROYECTO QUILLABAMBA
2960 | 0501560501 | Repuestos y Accesorios | Mangueras y Circuitos | MANGUERA DE AIRE | GENTEC |  |  | 1 | D-116 | Challhuahuacho | PROYECTO CHALLHUAHUACHO
2961 | 0501560501 | Repuestos y Accesorios | Mangueras y Circuitos | MANGUERA DE AIRE | GENTEC |  |  | 1 | D-116 | Challhuahuacho | PROYECTO CHALLHUAHUACHO
2962 | 0501560501 | Repuestos y Accesorios | Mangueras y Circuitos | MANGUERA DE AIRE | GENTEC |  |  | 2 | D-120 | Challhuahuacho | PROYECTO CHALLHUAHUACHO
2963 | 0501560503 | Repuestos y Accesorios | Mangueras y Circuitos | MANGUERA DE AIRE | GENTEC | 34U-AIR(GS/GS-3) |  | 1 | D-120 | Santa Rosa
2964 | 0501560504 | Repuestos y Accesorios | Mangueras y Circuitos | MANGUERA DE AIRE (ADULTO) | NIHON KOOHDEN | S902 | LOTE: 404289681 | 44 | 220 | Almacén Central | F-3/F-4 | YN-901P
2965 | 0501560505 | Repuestos y Accesorios | Mangueras y Circuitos | MANGUERA DE AIRE NIBP | COMEN | CMANOB02 | LOTE: 20251102 | 49 | 210 | Almacén Central | F-1 | 040-000808-01 | 2028-11-01 | 2025-11-02
2966 | 0501561201 | Repuestos y Accesorios | Mangueras y Circuitos | MANGUERA DE HIDROGENO | GENTEC | S/M |  | 4 | CAJA 68 | Almacén Central | E-3 | REF. 34 U-N2O (BS/DS-5)
2967 | 0501561201 | Repuestos y Accesorios | Mangueras y Circuitos | MANGUERA DE HIDRÓGENO | GENTEC |  |  | 1 | D-116 | Quillabamba | PROYECTO QUILLABAMBA
2968 | 0501561201 | Repuestos y Accesorios | Mangueras y Circuitos | MANGUERA DE HIDRÓGENO | GENTEC |  |  | 1 | D-116 | Quillabamba | PROYECTO QUILLABAMBA
2969 | 0501561201 | Repuestos y Accesorios | Mangueras y Circuitos | MANGUERA DE HIDRÓGENO | GENTEC |  |  | 1 | D-116 | Challhuahuacho | PROYECTO CHALLHUAHUACHO
2970 | 0501561201 | Repuestos y Accesorios | Mangueras y Circuitos | MANGUERA DE HIDRÓGENO | GENTEC |  |  | 1 | D-116 | Challhuahuacho | PROYECTO CHALLHUAHUACHO
2971 | 0501561002 | Repuestos y Accesorios | Mangueras y Circuitos | MANGUERA DE NITRÓGENO | CANADA | K180215 |  | 2 | D-116 | Santa Rosa
2972 | 0501560904 | Repuestos y Accesorios | Mangueras y Circuitos | MANGUERA DE OXIGENO | GENTEC | S/M |  | 11 | CAJA 68 | Almacén Central | E-3 | REF. 34 U-OXY (BS/DS-3)
2973 | 0501560904 | Repuestos y Accesorios | Mangueras y Circuitos | MANGUERA DE OXÍGENO | GENTEC | S/M |  | 5 | CAJA 83 | Almacén Central | PISO | REF. 34 U-OXY (BS/DS-5)
2974 | 0501560904 | Repuestos y Accesorios | Mangueras y Circuitos | MANGUERA DE OXÍGENO | GENTEC |  |  | 1 | D-116 | Quillabamba | PROYECTO QUILLABAMBA
2975 | 0501560904 | Repuestos y Accesorios | Mangueras y Circuitos | MANGUERA DE OXÍGENO | GENTEC |  |  | 1 | D-116 | Quillabamba | PROYECTO QUILLABAMBA
2976 | 0501560905 | Repuestos y Accesorios | Mangueras y Circuitos | MANGUERA DE OXÍGENO |  |  |  | 10 | D-119 | Quillabamba | PROYECTO QUILLABAMBA
2977 | 0501561101 | Repuestos y Accesorios | Mangueras y Circuitos | MANGUERA DE OXÍGENO | GENTEC | 34V-OXY(BS/DS-3) |  | 3 | D-120 | Quillabamba | PROYECTO QUILLABAMBA
2978 | 0501561102 | Repuestos y Accesorios | Mangueras y Circuitos | MANGUERA DE OXÍGENO | GENTEC | 34U-OXY(BS/DS-3) |  | 7 | D-120 | Quillabamba | PROYECTO QUILLABAMBA
2979 | 0501560904 | Repuestos y Accesorios | Mangueras y Circuitos | MANGUERA DE OXÍGENO | GENTEC |  |  | 1 | D-116 | Challhuahuacho | PROYECTO CHALLHUAHUACHO
2980 | 0501560904 | Repuestos y Accesorios | Mangueras y Circuitos | MANGUERA DE OXÍGENO | GENTEC |  |  | 1 | D-116 | Challhuahuacho | PROYECTO CHALLHUAHUACHO
2981 | 0501560904 | Repuestos y Accesorios | Mangueras y Circuitos | MANGUERA DE OXÍGENO | GENTEC |  |  | 2 | D-119 | Challhuahuacho | PROYECTO CHALLHUAHUACHO
2982 | 0501560904 | Repuestos y Accesorios | Mangueras y Circuitos | MANGUERA DE OXÍGENO | GENTEC |  |  | 2 | D-120 | Challhuahuacho | PROYECTO CHALLHUAHUACHO
2983 | 0501560903 | Repuestos y Accesorios | Mangueras y Circuitos | MANGUERA DE OXÍGENO | GENÉRICO |  |  | 30 | D-140 | Fortaleza
2984 | 0501560902 | Repuestos y Accesorios | Mangueras y Circuitos | MANGUERA DE OXÍGENO | GENTEC | 34U-OXY(B/GS-3) |  | 4 | D-109 | Santa Rosa
2985 | 0501560901 | Repuestos y Accesorios | Mangueras y Circuitos | MANGUERA DE OXÍGENO | GENTEC | 34U-OXY |  | 1 | D-120 | Santa Rosa
2986 | 0501560102 | Repuestos y Accesorios | Mangueras y Circuitos | MANGUERA NIBP | MINDRAY | CM1901 | LOTE 9130007260 | 4 | 120 | Almacén Central | I-3 |  |  | 2025-01-13
2987 | 0501560101 | Repuestos y Accesorios | Mangueras y Circuitos | MANGUERA NIBP | MINDRAY | CM1903 |  | 18 | D-12 | Quillabamba | PROYECTO QUILLABAMBA
2988 | 0501560102 | Repuestos y Accesorios | Mangueras y Circuitos | MANGUERA NIBP | MINDRAY | CM1901 |  | 16 | D-7 | Quillabamba | PROYECTO QUILLABAMBA | 6200-30-11560
2989 | 0501560101 | Repuestos y Accesorios | Mangueras y Circuitos | MANGUERA NIBP | MINDRAY | CM1903 |  | 24 | D-8 | Quillabamba | PROYECTO QUILLABAMBA | 6200-30-09688
2990 | 0501560102 | Repuestos y Accesorios | Mangueras y Circuitos | MANGUERA NIBP | MINDRAY | CM1901 |  | 20 | D-9 | Quillabamba | PROYECTO QUILLABAMBA | 6200-30-11560
2991 | 0501560101 | Repuestos y Accesorios | Mangueras y Circuitos | MANGUERA NIBP | MINDRAY | CM1903 |  | 2 | D-12 | Challhuahuacho | PROYECTO CHALLHUAHUACHO | 6200-30-09688
2992 | 0501560102 | Repuestos y Accesorios | Mangueras y Circuitos | MANGUERA NIBP | MINDRAY | CM1901 |  | 2 | D-7 | Challhuahuacho | PROYECTO CHALLHUAHUACHO | 6200-30-11560
2993 | 0501560101 | Repuestos y Accesorios | Mangueras y Circuitos | MANGUERA NIBP | MINDRAY | CM1903 |  | 8 | D-18 | Fortaleza |  | 6200-30-09688
2994 | 0501560102 | Repuestos y Accesorios | Mangueras y Circuitos | MANGUERA NIBP NEONATAL | MINDRAY | CM1901 |  | 10 | D-18 | Quillabamba | PROYECTO QUILLABAMBA | 6200-30-11560
2995 | 0501561001 | Repuestos y Accesorios | Mangueras y Circuitos | MANGUERA OXIDO NITROSO | CANADA |  |  | 2 | D-116 | Santa Rosa
2996 | 0501560901 | Repuestos y Accesorios | Mangueras y Circuitos | MANGUERA OXÍGENO | GENTEC | 34U-OXY (BS/DS-3) |  | 3 | D-118 | Quillabamba | PROYECTO QUILLABAMBA
2997 | 0501560902 | Repuestos y Accesorios | Mangueras y Circuitos | MANGUERA OXÍGENO | GENTEC | 34U-AIR (BS/DS-3) |  | 3 | D-121 | Quillabamba | PROYECTO QUILLABAMBA
2998 | 0501560601 | Repuestos y Accesorios | Mangueras y Circuitos | MANGUERA SANITARIA TRANSPARENTE C/REFUERZO DE NYLON DE 3/4 | REYFLEX | 100 MT |  | 70 | 506 | Almacén Central | A-2
2999 | 0501560701 | Repuestos y Accesorios | Mangueras y Circuitos | MANGUERA SANITARIA TRANSPARENTE C/REFUERZO DE NYLON DE 5/8 | REYFLEX | 100 MT |  | 70 | 506 | Almacén Central | A-2
3000 | 0501560801 | Repuestos y Accesorios | Mangueras y Circuitos | MANGUERA SANITARIA TRANSPARENTE CON REFUERZO NYLON 1/2" | REYFLEX | S/M |  | 30 | 506 | Almacén Central | A-2
3001 | 0501560501 | Repuestos y Accesorios | Mangueras y Circuitos | MANGUERAS DE AIRE | GENTEC | 30U-AIR-BS/DS-5 |  | 5 | 105 | Almacén Central | I-1 | 082-001228-00 |  | 2026-01-05
3002 | 0501560501 | Repuestos y Accesorios | Mangueras y Circuitos | MANGUERAS DE AIRE | GENTEC |  |  | 2 | D-118 | Challhuahuacho | PROYECTO CHALLHUAHUACHO
3003 | 0501560402 | Repuestos y Accesorios | Mangueras y Circuitos | MANGUERAS DE OXÍGENO | GENTEC |  |  | 2 | D-118 | Challhuahuacho | PROYECTO CHALLHUAHUACHO
3004 | 0501560401 | Repuestos y Accesorios | Mangueras y Circuitos | MANGUERAS DE OXÍGENO | GENTEC | 34U-OXY |  | 2 | D-119 | Santa Rosa
3005 | 0501560101 | Repuestos y Accesorios | Mangueras y Circuitos | MANGUERAS NIBP ADULTO | MINDRAY | CM1903 |  | 26 | D-18 | Quillabamba | PROYECTO QUILLABAMBA | 6200-30-09688
3006 | 0501560202 | Repuestos y Accesorios | Mangueras y Circuitos | TUBERÍA DE VENTILACIÓN | VADI | G-333001 |  | 2 | D-116 | Santa Rosa |  | LOTE: M-26060806
3007 | 0501560303 | Repuestos y Accesorios | Mangueras y Circuitos | TUBERÍA DE VENTILACIÓN | VADI | G-326002-00 |  | 10 | D-116 | Santa Rosa |  | LOTE: M-26060813
3008 | 0501560301 | Repuestos y Accesorios | Mangueras y Circuitos | TUBERÍA DE VENTILACIÓN | VADI | G-219001 |  | 3 | D-120 | Santa Rosa |  | LOTE: M-26060808
3009 | 0501560302 | Repuestos y Accesorios | Mangueras y Circuitos | TUBERÍA DE VENTILACIÓN | VADI | G-217000 |  | 7 | D-120 | Santa Rosa |  | LOTE: M-26060807
3010 | 0501560202 | Repuestos y Accesorios | Mangueras y Circuitos | TUBERÍA DE VENTILACIÓN | VADI | G-333001 |  | 2 | D-120 | Santa Rosa |  | LOTE: M-26060806
3011 | 0501560201 | Repuestos y Accesorios | Mangueras y Circuitos | TUBERÍA DE VENTILACIÓN REUSABLE | VADI | G-328001 |  | 2 | D-116 | Santa Rosa |  | LOTE: M-26052704
3012 | 0501560201 | Repuestos y Accesorios | Mangueras y Circuitos | TUBERÍA DE VENTILACIÓN REUSABLE | VADI | G-328001 |  | 1 | D-120 | Santa Rosa |  | LOTE: M-26052704
3013 | 0501560302 | Repuestos y Accesorios | Mangueras y Circuitos | TUBO DE VENTILACIÓN | VADI | G-217000 |  | 21 | D-120 | Quillabamba | PROYECTO QUILLABAMBA
3014 | 0501560301 | Repuestos y Accesorios | Mangueras y Circuitos | TUBO DE VENTILACIÓN | VADI | G-219001 |  | 9 | D-120 | Quillabamba | PROYECTO QUILLABAMBA
3015 | 0501560301 | Repuestos y Accesorios | Mangueras y Circuitos | TUBO DE VENTILACIÓN | VADI | G-219001 |  | 21 | D-120 | Quillabamba | PROYECTO QUILLABAMBA
3016 | 0501560302 | Repuestos y Accesorios | Mangueras y Circuitos | TUBO DE VENTILACIÓN | VADI | G-217000 |  | 49 | D-120 | Quillabamba | PROYECTO QUILLABAMBA
3017 | 0501560201 | Repuestos y Accesorios | Mangueras y Circuitos | TUBO DE VENTILACIÓN ADULTO | VADI | G-328001 |  | 3 | D-118 | Quillabamba | PROYECTO QUILLABAMBA
3018 | 0501560203 | Repuestos y Accesorios | Mangueras y Circuitos | TUBO DE VENTILACIÓN NEONATAL | VADI | G-329001-1 |  | 3 | D-118 | Quillabamba | PROYECTO QUILLABAMBA
3019 | 0501560202 | Repuestos y Accesorios | Mangueras y Circuitos | TUBO DE VENTILACIÓN PEDIÁTRICO | VADI | G-333001 |  | 3 | D-118 | Quillabamba | PROYECTO QUILLABAMBA
3020 | 0501560103 | Repuestos y Accesorios | Mangueras y Circuitos | TUBO EXTENSOR NIBP |  |  |  | 8 | D-18 | Challhuahuacho | PROYECTO CHALLHUAHUACHO | 6200-30-09688
3021 | 0501560101 | Repuestos y Accesorios | Mangueras y Circuitos | TUBO EXTENSOR NIBP | MINDRAY | CM1903 |  | 4 | D-348 | Challhuahuacho | PROYECTO CHALLHUAHUACHO | 6200-30-09688
3022 | 0501560101 | Repuestos y Accesorios | Mangueras y Circuitos | TUBO EXTENSOR NIBP | MINDRAY | CM1903 |  | 24 | D-8 | Challhuahuacho | PROYECTO CHALLHUAHUACHO | 6200-30-09688
3023 | 0501310205 | Repuestos y Accesorios | Manguitos NIBP | BRAZALETE ADULTO | RIESTER | S/M |  | 27 | CAJA 75 | Almacén Central | E-4 | 108 |  | 2026-10-25
3024 | 0501310201 | Repuestos y Accesorios | Manguitos NIBP | BRAZALETE ADULTO | MINDRAY | CM1203 |  | 16 | D-18 | Fortaleza |  | 0010-30-12159
3025 | 0501310201 | Repuestos y Accesorios | Manguitos NIBP | BRAZALETE ADULTO NIBP | MINDRAY | CM1203 |  | 1 | D-116 | Quillabamba | PROYECTO QUILLABAMBA | 0010-30-12159
3026 | 0501310201 | Repuestos y Accesorios | Manguitos NIBP | BRAZALETE ADULTO NIBP | MINDRAY | CM1203 |  | 1 | D-116 | Quillabamba | PROYECTO QUILLABAMBA | 0010-30-12159
3027 | 0501310201 | Repuestos y Accesorios | Manguitos NIBP | BRAZALETE ADULTO NIBP | MINDRAY | CM1203 |  | 1 | D-116 | Challhuahuacho | PROYECTO CHALLHUAHUACHO | 0010-30-12159
3028 | 0501310201 | Repuestos y Accesorios | Manguitos NIBP | BRAZALETE ADULTO NIBP | MINDRAY | CM1203 |  | 1 | D-116 | Challhuahuacho | PROYECTO CHALLHUAHUACHO | 0010-30-12159
3029 | 0501310305 | Repuestos y Accesorios | Manguitos NIBP | BRAZALETE BELCRO REUTILIZABLE | RIESTER | 130 | 11389 | 9 | CAJA 02 | Almacén Central | E-3
3030 | 0501310204 | Repuestos y Accesorios | Manguitos NIBP | BRAZALETE NIBP ADULTO | UNIMED | U1880S |  | 49 | 210 | Almacén Central | F-1 | 3251108603 |  | 2025-12-09
3031 | 0501310201 | Repuestos y Accesorios | Manguitos NIBP | BRAZALETE NIBP ADULTO | MINDRAY | CM1203 |  | 12 | D-8 | Quillabamba | PROYECTO QUILLABAMBA | 0010-30-12159
3032 | 0501310201 | Repuestos y Accesorios | Manguitos NIBP | BRAZALETE NIBP ADULTO | MINDRAY | CM1203 |  | 40 | D-9 | Quillabamba | PROYECTO QUILLABAMBA | 0010-30-12159
3033 | 0501310201 | Repuestos y Accesorios | Manguitos NIBP | BRAZALETE NIBP ADULTO | MINDRAY | CM1203 |  | 4 | D-348 | Challhuahuacho | PROYECTO CHALLHUAHUACHO | 0010-30-12159
3034 | 0501310201 | Repuestos y Accesorios | Manguitos NIBP | BRAZALETE NIBP ADULTOS | MINDRAY | CM1203 |  | 16 | D-7 | Quillabamba | PROYECTO QUILLABAMBA | 0010-30-12159
3035 | 0501310401 | Repuestos y Accesorios | Manguitos NIBP | BRAZALETE NIBP NEONATAL DESECHABLE | MINDRAY | CM1500D |  | 4 | D-12 | Challhuahuacho | PROYECTO CHALLHUAHUACHO | 115-054837-00
3036 | 0501310401 | Repuestos y Accesorios | Manguitos NIBP | BRAZALETE NIBP NEONATAL DESECHABLE | MINDRAY |  |  | 20 | D-7 | Challhuahuacho | PROYECTO CHALLHUAHUACHO | 115-054827-01
3037 | 0501310301 | Repuestos y Accesorios | Manguitos NIBP | BRAZALETE NIBP PEDIÁTRICO | MINDRAY | CM1202 |  | 16 | D-7 | Quillabamba | PROYECTO QUILLABAMBA | 0010-30-12158
3038 | 0501310301 | Repuestos y Accesorios | Manguitos NIBP | BRAZALETE NIBP PEDIÁTRICO | MINDRAY | CM1202 |  | 12 | D-8 | Quillabamba | PROYECTO QUILLABAMBA | 0010-30-12158
3039 | 0501310302 | Repuestos y Accesorios | Manguitos NIBP | BRAZALETE NIBP PEDIÁTRICO | MINDRAY | CM120L |  | 20 | D-9 | Quillabamba | PROYECTO QUILLABAMBA | 0010-30-12158
3040 | 0501310301 | Repuestos y Accesorios | Manguitos NIBP | BRAZALETE NIBP PEDIÁTRICO | MINDRAY | CM1202 |  | 4 | D-348 | Challhuahuacho | PROYECTO CHALLHUAHUACHO | 0010-30-12158
3041 | 0501310201 | Repuestos y Accesorios | Manguitos NIBP | BRAZALETE NIBP REUSABLE ADULTO | MINDRAY | CM1203 |  | 18 | D-12 | Quillabamba | PROYECTO QUILLABAMBA | 0010-30-12159
3042 | 0501310201 | Repuestos y Accesorios | Manguitos NIBP | BRAZALETE NIBP REUSABLE ADULTO | MINDRAY | CM1203 |  | 36 | D-18 | Quillabamba | PROYECTO QUILLABAMBA | 0010-30-12159
3043 | 0501310301 | Repuestos y Accesorios | Manguitos NIBP | BRAZALETE NIBP REUSABLE PEDIÁTRICO | MINDRAY | CM1202 |  | 18 | D-12 | Quillabamba | PROYECTO QUILLABAMBA | 0010-30-12158
3044 | 0501310301 | Repuestos y Accesorios | Manguitos NIBP | BRAZALETE NIBP REUSABLE PEDIÁTRICO | MINDRAY | CM1202 |  | 18 | D-18 | Quillabamba | PROYECTO QUILLABAMBA | 0010-30-12158
3045 | 0501310401 | Repuestos y Accesorios | Manguitos NIBP | BRAZALETE PARA NIBP NEONATAL DESECHABLE | MINDRAY |  |  | 16 | D-12 | Quillabamba | PROYECTO QUILLABAMBA | 115-054837-00
3046 | 0501310203 | Repuestos y Accesorios | Manguitos NIBP | BRAZALETE PARA PANI ADULTO | NIHON KONDEN | S951E | LOTE: 404128416 | 23 | 219 | Almacén Central | F-3
3047 | 0501310304 | Repuestos y Accesorios | Manguitos NIBP | BRAZALETE PEDIATRICO | RIESTER | S/M |  | 9 | CAJA 75 | Almacén Central | E-4 | 130 |  | 2026-02-25
3048 | 0501310301 | Repuestos y Accesorios | Manguitos NIBP | BRAZALETE PEDIATRICO | MINDRAY | CM1202 |  | 8 | D-18 | Fortaleza |  | 0010-30-12158
3049 | 0501310301 | Repuestos y Accesorios | Manguitos NIBP | BRAZALETE PEDIÁTRICO NIBP | MINDRAY | CM1202 |  | 1 | D-116 | Quillabamba | PROYECTO QUILLABAMBA | 0010-30-12158
3050 | 0501310301 | Repuestos y Accesorios | Manguitos NIBP | BRAZALETE PEDIÁTRICO NIBP | MINDRAY | CM1202 |  | 1 | D-116 | Quillabamba | PROYECTO QUILLABAMBA | 0010-30-12158
3051 | 0501310301 | Repuestos y Accesorios | Manguitos NIBP | BRAZALETE PEDIÁTRICO NIBP | MINDRAY | CM1202 |  | 1 | D-116 | Challhuahuacho | PROYECTO CHALLHUAHUACHO | 0010-30-12158
3052 | 0501310301 | Repuestos y Accesorios | Manguitos NIBP | BRAZALETE PEDIÁTRICO NIBP | MINDRAY | CM1202 |  | 1 | D-116 | Challhuahuacho | PROYECTO CHALLHUAHUACHO | 0010-30-12158
3053 | 0501310201 | Repuestos y Accesorios | Manguitos NIBP | BRAZALETE REUSABLE PARA NIBP ADULTO | MINDRAY | CM1203 |  | 2 | D-12 | Challhuahuacho | PROYECTO CHALLHUAHUACHO | 0010-30-12159
3054 | 0501310202 | Repuestos y Accesorios | Manguitos NIBP | BRAZALETE REUSABLE PARA NIBP ADULTO |  |  |  | 8 | D-18 | Challhuahuacho | PROYECTO CHALLHUAHUACHO
3055 | 0501310301 | Repuestos y Accesorios | Manguitos NIBP | BRAZALETE REUSABLE PARA NIBP PEDIÁTRICO | MINDRAY | CM1202 |  | 2 | D-12 | Challhuahuacho | PROYECTO CHALLHUAHUACHO | 0010-30-12258
3056 | 0501310303 | Repuestos y Accesorios | Manguitos NIBP | BRAZALETE REUSABLE PARA NIBP PEDRIÁTRICO |  |  |  | 4 | D-18 | Challhuahuacho | PROYECTO CHALLHUAHUACHO | 0010-30-12159
3057 | 0501310501 | Repuestos y Accesorios | Manguitos NIBP | BRAZALETES DESCARTABLES BOX DE 20 PCS (3.1 A 5,78 cm) | MINDRAY | CM1500A | LOTE: 9130048644 | 8 | 129 | Almacén Central | H-1 |  | 2027-02-17 | 2025-02-07
3058 | 0501310601 | Repuestos y Accesorios | Manguitos NIBP | BRAZALETES DESCARTABLES BOX DE 20 PCS (4,3 a 8 cm) | MINDRAY | CM1500B | LOTE:9130048818 | 6 | 129 | Almacén Central | H-1 |  | 2027-03-03 | 2025-03-03
3059 | 0501310701 | Repuestos y Accesorios | Manguitos NIBP | BRAZALETES DESCARTABLES BOX DE 20 PCS 5,8 a 10,9 cm | MINDRAY | CM1500C | LOTE: 9130048868 | 16 | 129 | Almacén Central | H-1 |  | 2024-02-28 | 2025-02-28
3060 | 0501310102 | Repuestos y Accesorios | Manguitos NIBP | BRAZALETES NIBP NEONATAL | MINDRAY | CM1200 |  | 24 | D-8 | Challhuahuacho | PROYECTO CHALLHUAHUACHO | 115-002480-00
3061 | 0701170101 | Repuestos y Accesorios | Módulos de Monitor | LÍNEA DE CAPNOGRAFÍA |  |  |  | 10 | D-116 | Quillabamba | PROYECTO QUILLABAMBA
3062 | 0701170101 | Repuestos y Accesorios | Módulos de Monitor | LÍNEA DE CAPNOGRAFÍA |  |  |  | 10 | D-116 | Quillabamba | PROYECTO QUILLABAMBA
3063 | 0701170101 | Repuestos y Accesorios | Módulos de Monitor | LÍNEA DE CAPNOGRAFÍA |  |  |  | 10 | D-116 | Challhuahuacho | PROYECTO CHALLHUAHUACHO
3064 | 0701170101 | Repuestos y Accesorios | Módulos de Monitor | LÍNEA DE CAPNOGRAFÍA |  |  |  | 10 | D-116 | Challhuahuacho | PROYECTO CHALLHUAHUACHO
3065 | 0501280201 | Repuestos y Accesorios | Módulos de Monitor | MODULO DE CAPNOGRAFIA | MINDRAY | CO2-2 | CFE61514078/76/77/79 | 4 | 123 | Almacén Central | I-4
3066 | 0501280301 | Repuestos y Accesorios | Módulos de Monitor | MODULO MPM PLATINUM | MINDRAY | MPM-13 | KLCSB207494 | 1 | D-18 | Fortaleza |  | 115-038687-00
3067 | 0501280301 | Repuestos y Accesorios | Módulos de Monitor | MODULO MPM PLATINUM | MINDRAY | MPM-13 | KLLCSB207492 | 1 | D-18 | Fortaleza |  | 115-038687-00
3068 | 0501280301 | Repuestos y Accesorios | Módulos de Monitor | MODULO MPM PLATINUM | MINDRAY | MPM-13 | KLCSB207495 | 1 | D-18 | Fortaleza |  | 115-038687-00
3069 | 0501280301 | Repuestos y Accesorios | Módulos de Monitor | MODULO MPM PLATINUM | MINDRAY | MPM-13 | KLCSB207493 | 1 | D-18 | Fortaleza |  | 115-038687-00
3070 | 0501280401 | Repuestos y Accesorios | Módulos de Monitor | MÓDULO CO2 | MINDRAY | CO2-3 | HNB61149129 | 1 | D-8 | Quillabamba | PROYECTO QUILLABAMBA | 115-027545-00
3071 | 0501280401 | Repuestos y Accesorios | Módulos de Monitor | MÓDULO CO2 | MINDRAY | CO2-3 | HNB61149126 | 1 | D-8 | Quillabamba | PROYECTO QUILLABAMBA | 115-027545-00
3072 | 0501280401 | Repuestos y Accesorios | Módulos de Monitor | MÓDULO CO2 | MINDRAY | CO2-3 | HNB61149131 | 1 | D-8 | Quillabamba | PROYECTO QUILLABAMBA | 115-027545-00
3073 | 0501280401 | Repuestos y Accesorios | Módulos de Monitor | MÓDULO CO2 | MINDRAY | CO2-3 | HNB61149124 | 1 | D-8 | Quillabamba | PROYECTO QUILLABAMBA | 115-027545-00
3074 | 0501280401 | Repuestos y Accesorios | Módulos de Monitor | MÓDULO CO2 | MINDRAY | CO2-3 | HNB61149120 | 1 | D-8 | Quillabamba | PROYECTO QUILLABAMBA | 115-027545-00
3075 | 0501280401 | Repuestos y Accesorios | Módulos de Monitor | MÓDULO CO2 | MINDRAY | CO2-3 | HNB61149127 | 1 | D-8 | Quillabamba | PROYECTO QUILLABAMBA | 115-027545-00
3076 | 0501280401 | Repuestos y Accesorios | Módulos de Monitor | MÓDULO CO2 | MINDRAY | CO2-3 | HNB61149121 | 1 | D-8 | Quillabamba | PROYECTO QUILLABAMBA | 115-027545-00
3077 | 0501280401 | Repuestos y Accesorios | Módulos de Monitor | MÓDULO CO2 | MINDRAY | CO2-3 | HNB61149128 | 1 | D-8 | Quillabamba | PROYECTO QUILLABAMBA | 115-027545-00
3078 | 0501280401 | Repuestos y Accesorios | Módulos de Monitor | MÓDULO CO2 | MINDRAY | CO2-3 | HNB61149122 | 1 | D-8 | Quillabamba | PROYECTO QUILLABAMBA | 115-027545-00
3079 | 0501280401 | Repuestos y Accesorios | Módulos de Monitor | MÓDULO CO2 | MINDRAY | CO2-3 | HNB61149125 | 1 | D-8 | Quillabamba | PROYECTO QUILLABAMBA | 115-027545-00
3080 | 0501280401 | Repuestos y Accesorios | Módulos de Monitor | MÓDULO CO2 | MINDRAY | CO2-3 | HNB61149123 | 1 | D-8 | Quillabamba | PROYECTO QUILLABAMBA | 115-027545-00
3081 | 0501280401 | Repuestos y Accesorios | Módulos de Monitor | MÓDULO CO2 | MINDRAY | CO2-3 | HNB61149130 | 1 | D-8 | Quillabamba | PROYECTO QUILLABAMBA | 115-027545-00
3082 | 0501280201 | Repuestos y Accesorios | Módulos de Monitor | MÓDULO DE CAPNOGRAFÍA | MINDRAY | CO2-2 | CFE61512118 | 1 | D-7 | Quillabamba | PROYECTO QUILLABAMBA | 6800-30-50487 |  |  | Asociado al Monitor con Serie: FB-6100540
3083 | 0501280201 | Repuestos y Accesorios | Módulos de Monitor | MÓDULO DE CAPNOGRAFÍA CO2 | MINDRAY | CO2-2 | CFE61512115 | 1 | D-7 | Quillabamba | PROYECTO QUILLABAMBA | 6800-30-50487 |  |  | Asociado al Monitor con Serie: FB-6100546
3084 | 0501280201 | Repuestos y Accesorios | Módulos de Monitor | MÓDULO DE CAPNOGRAFÍA CO2 | MINDRAY | CO2-2 | CFE61512119 | 1 | D-7 | Quillabamba | PROYECTO QUILLABAMBA | 6800-30-50487 |  |  | Asociado a la Serie: FB-6100547
3085 | 0501280201 | Repuestos y Accesorios | Módulos de Monitor | MÓDULO DE CAPNOGRAFÍA CO2 | MINDRAY | CO2-2 | CFE61512117 | 1 | D-7 | Quillabamba | PROYECTO QUILLABAMBA | 6800-30-50487 |  |  | Asociado a la Serie: FB-6100545
3086 | 0501280201 | Repuestos y Accesorios | Módulos de Monitor | MÓDULO DE CAPNOGRAFÍA CO2 | MINDRAY | CO2-2 | CFE61512116 | 1 | D-7 | Quillabamba | PROYECTO QUILLABAMBA | 6800-30-50487 |  |  | Asociado a la Serie: FB-6100548
3087 | 0501280201 | Repuestos y Accesorios | Módulos de Monitor | MÓDULO DE CAPNOGRAFÍA CO2 | MINDRAY | CO2-2 | CFE61512120 | 1 | D-7 | Quillabamba | PROYECTO QUILLABAMBA | 115-038684-00 |  |  | Asociado a la Serie: FB-6100541
3088 | 0501280201 | Repuestos y Accesorios | Módulos de Monitor | MÓDULO DE CAPNOGRAFÍA CO2 | MINDRAY | CO2-2 | CFE61512114 | 1 | D-7 | Quillabamba | PROYECTO QUILLABAMBA | 115-038684-00 |  |  | Asociado a la Serie: FB-6100544
3089 | 0501280201 | Repuestos y Accesorios | Módulos de Monitor | MÓDULO DE CAPNOGRAFÍA CO2 | MINDRAY | CO2-2 | CFE61512113 | 1 | D-7 | Quillabamba | PROYECTO QUILLABAMBA | 115-038684-00 |  |  | Asociado a la Serie: FB-6100542
3090 | 0501280301 | Repuestos y Accesorios | Módulos de Monitor | MÓDULO MPM | MINDRAY | MPM-13 | KLC61209376 | 1 | D-8 | Quillabamba | PROYECTO QUILLABAMBA | 115-038687-00
3091 | 0501280301 | Repuestos y Accesorios | Módulos de Monitor | MÓDULO MPM | MINDRAY | MPM-13 | KLC61209383 | 1 | D-8 | Quillabamba | PROYECTO QUILLABAMBA | 115-038687-00
3092 | 0501280301 | Repuestos y Accesorios | Módulos de Monitor | MÓDULO MPM | MINDRAY | MPM-13 | KLC61209379 | 1 | D-8 | Quillabamba | PROYECTO QUILLABAMBA | 115-038687-00
3093 | 0501280301 | Repuestos y Accesorios | Módulos de Monitor | MÓDULO MPM | MINDRAY | MPM-13 | KLC61209381 | 1 | D-8 | Quillabamba | PROYECTO QUILLABAMBA | 115-038687-00
3094 | 0501280301 | Repuestos y Accesorios | Módulos de Monitor | MÓDULO MPM | MINDRAY | MPM-13 | KLC61209380 | 1 | D-8 | Quillabamba | PROYECTO QUILLABAMBA | 115-038687-00
3095 | 0501280301 | Repuestos y Accesorios | Módulos de Monitor | MÓDULO MPM | MINDRAY | MPM-13 | KLC61209375 | 1 | D-8 | Quillabamba | PROYECTO QUILLABAMBA | 115-038687-00
3096 | 0501280301 | Repuestos y Accesorios | Módulos de Monitor | MÓDULO MPM | MINDRAY | MPM-13 | KLC61209374 | 1 | D-8 | Quillabamba | PROYECTO QUILLABAMBA | 115-038687-00
3097 | 0501280301 | Repuestos y Accesorios | Módulos de Monitor | MÓDULO MPM | MINDRAY | MPM-13 | KLC61209382 | 1 | D-8 | Quillabamba | PROYECTO QUILLABAMBA | 115-038687-00
3098 | 0501280301 | Repuestos y Accesorios | Módulos de Monitor | MÓDULO MPM | MINDRAY | MPM-13 | KLC61209372 | 1 | D-8 | Quillabamba | PROYECTO QUILLABAMBA | 115-038687-00
3099 | 0501280301 | Repuestos y Accesorios | Módulos de Monitor | MÓDULO MPM | MINDRAY | MPM-13 | KLC61209377 | 1 | D-8 | Quillabamba | PROYECTO QUILLABAMBA | 115-038687-00
3100 | 0501280301 | Repuestos y Accesorios | Módulos de Monitor | MÓDULO MPM | MINDRAY | MPM-13 | KLC61209373 | 1 | D-8 | Quillabamba | PROYECTO QUILLABAMBA | 115-038687-00
3101 | 0501280301 | Repuestos y Accesorios | Módulos de Monitor | MÓDULO MPM | MINDRAY | MPM-13 | KLC61209378 | 1 | D-8 | Quillabamba | PROYECTO QUILLABAMBA | 115-038687-00
3102 | 0501540101 | Repuestos y Accesorios | Otros Accesorios | ACCESORIOS | MINDRAY |  |  | 1 | D-82 | Santa Rosa |  |  |  |  | INCLUYE APARATOS GRANDES Y PEQUEÑOS Y PALANCAS PARA ASEGURAR AL PACIENTE
3103 | 0501540101 | Repuestos y Accesorios | Otros Accesorios | ACCESORIOS | MINDRAY |  |  | 1 | D-82 | Santa Rosa |  |  |  |  | INCLUYE APARATOS GRANDES Y PEQUEÑOS Y PALANCAS PARA ASEGURAR AL PACIENTE
3104 | 0501550101 | Repuestos y Accesorios | Otros Accesorios | CARGADOR | RIESTER | RI-ACCU |  | 1 | D-127 | Santa Rosa |  | 10708
3105 | 0501550102 | Repuestos y Accesorios | Otros Accesorios | CARGADOR | RIESTER | 10708 | 127589142/22 | 1 | M-82 | Santa Rosa
3106 | 0501550102 | Repuestos y Accesorios | Otros Accesorios | CARGADOR DE BATERÍAS | RIESTER | 10708 |  | 4 | D-109 | Fortaleza
3107 | 0501320101 | Repuestos y Accesorios | Otros Accesorios | KIT DE ACCESORIOS | MINDRAY | A7 | FS6-5B002026 | 1 | D-116 | Santa Rosa |  | 2557B-CTO-S01 |  |  | INCLUYE Soporte C/Cables
3108 | 0501320101 | Repuestos y Accesorios | Otros Accesorios | KIT DE ACCESORIOS | MINDRAY | A7 | FS6-5B002025 | 1 | D-116 | Santa Rosa |  | 2557B-CTO-501 |  |  | INCLUYE Soporte C/Cables
3109 | 0501320201 | Repuestos y Accesorios | Otros Accesorios | KIT DE SOPORTE | MINDRAY | C45-001394-00 | LXJ25-0187 | 1 | D-116 | Santa Rosa |  | 045-001394-00 |  |  | Equipo 1
3110 | 0501320201 | Repuestos y Accesorios | Otros Accesorios | KIT DE SOPORTE | MINDRAY | C45-001394-00 | LXJ25-0188 | 1 | D-116 | Santa Rosa |  | 045-001394-00 |  |  | Equipo 2
3111 | 0501030201 | Repuestos y Accesorios | Sensores de Monitoreo | 512F-30-28263 Sensor SpO2 reutilizable, adulto, tipo pinza de dedo | MINDRAY - PMLS | 512F | 512F-30-28263 | 1 | 106 | Almacén Central | I-1 | 512F-30-28263 |  | 2025-04-22
3112 | 0501030301 | Repuestos y Accesorios | Sensores de Monitoreo | 512H-30-79061 Sensor SpO2 reutilizable, pediátrico, tipo pinza de dedo | MINDRAY - PMLS | 512H | 512H-30-79061 | 1 | 106 | Almacén Central | I-1 | 512H-30-79061 |  | 2025-04-16
3113 | 0501030401 | Repuestos y Accesorios | Sensores de Monitoreo | CABLE DE SENSOR NMT | MINDRAY | NM13401 | LOTE:9970022240 | 5 | 121 | Almacén Central | I-3 | 040-001463-00 |  | 2025-12-16
3114 | 0501030501 | Repuestos y Accesorios | Sensores de Monitoreo | CABLE SENSOR DE TEMPERATURA | MINDRAY | MR403B |  | 16 | D-7 | Quillabamba | PROYECTO QUILLABAMBA | 0011-30-37393
3115 | 0501030601 | Repuestos y Accesorios | Sensores de Monitoreo | CABLE SENSOR DE TEMPERATURA PICCO | MINDRAY | PC80105 |  | 10 | D-9 | Quillabamba | PROYECTO QUILLABAMBA | 040-000817-00
3116 | 0501040101 | Repuestos y Accesorios | Sensores de Monitoreo | COREAS PARA SENSOR NMT DESECHABLE (20 CORREAS POR BOLSA) | MINDRAY | NM13901 | LOTE: 9970021844 | 5 | 121 | Almacén Central | I-3 | 040-002258-00 | 2027-12-18 | 2025-12-18
3117 | 0501032301 | Repuestos y Accesorios | Sensores de Monitoreo | SENSOR BIS | COVIDIEN |  | B2E8788 | 1 | D-116 | Quillabamba | PROYECTO QUILLABAMBA | 6800-30-5076
3118 | 0501032301 | Repuestos y Accesorios | Sensores de Monitoreo | SENSOR BIS | COVIDIEN |  | B2E8788 | 1 | D-116 | Quillabamba | PROYECTO QUILLABAMBA | 6800-30-5076
3119 | 0501032301 | Repuestos y Accesorios | Sensores de Monitoreo | SENSOR BIS | COVIDIEN |  | B2E8788 | 1 | D-116 | Challhuahuacho | PROYECTO CHALLHUAHUACHO | 6800-30-5076
3120 | 0501032301 | Repuestos y Accesorios | Sensores de Monitoreo | SENSOR BIS | COVIDIEN |  | B2E8788 | 1 | D-116 | Challhuahuacho | PROYECTO CHALLHUAHUACHO | 6800-30-5076
3121 | 0501030701 | Repuestos y Accesorios | Sensores de Monitoreo | SENSOR DE CAPNOGRAFÍA | MINDRAY | GA3701 |  | 2 | D-348 | Challhuahuacho | PROYECTO CHALLHUAHUACHO | 125-000278-00
3122 | 0501030702 | Repuestos y Accesorios | Sensores de Monitoreo | SENSOR DE CAPNOGRAFÍA | MINDRAY | 1036698 |  | 12 | D-8 | Challhuahuacho | PROYECTO CHALLHUAHUACHO | 6800-30-50760
3123 | 0501030701 | Repuestos y Accesorios | Sensores de Monitoreo | SENSOR DE CO2 | MINDRAY | GA3701 | FQ6A5C002154 | 1 | D-7 | Quillabamba | PROYECTO QUILLABAMBA | 125-000278-00
3124 | 0501030701 | Repuestos y Accesorios | Sensores de Monitoreo | SENSOR DE CO2 | MINDRAY | GA3701 | FQ6A5C002156 | 1 | D-7 | Quillabamba | PROYECTO QUILLABAMBA | 125-000278-00
3125 | 0501030701 | Repuestos y Accesorios | Sensores de Monitoreo | SENSOR DE CO2 | MINDRAY | GA3701 | FQ6A5C002165 | 1 | D-7 | Quillabamba | PROYECTO QUILLABAMBA | 125-000278-00
3126 | 0501030701 | Repuestos y Accesorios | Sensores de Monitoreo | SENSOR DE CO2 | MINDRAY | GA3701 | FQ6A5C002178 | 1 | D-7 | Quillabamba | PROYECTO QUILLABAMBA | 125-000278-00
3127 | 0501030701 | Repuestos y Accesorios | Sensores de Monitoreo | SENSOR DE CO2 | MINDRAY | GA3701 | FQ6A5C002172 | 1 | D-7 | Quillabamba | PROYECTO QUILLABAMBA | 125-000278-00
3128 | 0501030701 | Repuestos y Accesorios | Sensores de Monitoreo | SENSOR DE CO2 | MINDRAY | GA3701 | FQ645C002163 | 1 | D-7 | Quillabamba | PROYECTO QUILLABAMBA | 125-000278-00
3129 | 0501030701 | Repuestos y Accesorios | Sensores de Monitoreo | SENSOR DE CO2 | MINDRAY | GA3701 | FQ645C002184 | 1 | D-7 | Quillabamba | PROYECTO QUILLABAMBA | 125-000278-00
3130 | 0501030701 | Repuestos y Accesorios | Sensores de Monitoreo | SENSOR DE CO2 | MINDRAY | GA3701 | FQ645C002189 | 1 | D-7 | Quillabamba | PROYECTO QUILLABAMBA | 125-000278-00
3131 | 0501030701 | Repuestos y Accesorios | Sensores de Monitoreo | SENSOR DE CO2 | MINDRAY | GA3701 |  | 10 | D-9 | Quillabamba | PROYECTO QUILLABAMBA | 125-000278-00
3132 | 0501030801 | Repuestos y Accesorios | Sensores de Monitoreo | SENSOR DE FLUJO | MINDRAY | GA 3901 |  | 1 | CAJA 96 | Almacén Central | E-4 | 040006968-00 |  | 2026-07-25
3133 | 0501030802 | Repuestos y Accesorios | Sensores de Monitoreo | SENSOR DE FLUJO | MINDRAY | GA 3902 |  | 1 | CAJA 96 | Almacén Central | E-4 | 040006969-00 | 2026-11-28
3134 | 0501030803 | Repuestos y Accesorios | Sensores de Monitoreo | SENSOR DE FLUJO | MINDRAY |  |  | 2 | D-116 | Quillabamba | PROYECTO QUILLABAMBA | 115-041519-00
3135 | 0501030803 | Repuestos y Accesorios | Sensores de Monitoreo | SENSOR DE FLUJO | MINDRAY |  |  | 2 | D-116 | Quillabamba | PROYECTO QUILLABAMBA | 115-041519-00
3136 | 0501030803 | Repuestos y Accesorios | Sensores de Monitoreo | SENSOR DE FLUJO | MINDRAY |  |  | 2 | D-116 | Challhuahuacho | PROYECTO CHALLHUAHUACHO | 115-041519-00
3137 | 0501030803 | Repuestos y Accesorios | Sensores de Monitoreo | SENSOR DE FLUJO | MINDRAY |  |  | 2 | D-116 | Challhuahuacho | PROYECTO CHALLHUAHUACHO | 115-041519-00
3138 | 0501190101 | Repuestos y Accesorios | Sensores de Monitoreo | SENSOR DE FLUJO NEONATAL | ARTEMA |  |  | 4 | D-120 | Quillabamba | PROYECTO QUILLABAMBA | 040-001948-00
3139 | 0501030901 | Repuestos y Accesorios | Sensores de Monitoreo | SENSOR DE OXIGENO CO2 | MINDRAY | MOX-3 | 16.52417821/76.52417811/76.52417809 | 3 | 126 | Almacén Central | I-3 |  | 2027-06-28
3140 | 0501030901 | Repuestos y Accesorios | Sensores de Monitoreo | SENSOR DE OXÍGENO |  | MOX-3 | 1652418976 | 3 | D-118 | Quillabamba | PROYECTO QUILLABAMBA | 040-001275-00
3141 | 0501030901 | Repuestos y Accesorios | Sensores de Monitoreo | SENSOR DE OXÍGENO |  | MOX-3 | 1652420253 | 1 | D-118 | Quillabamba | PROYECTO QUILLABAMBA | 040-001275-00
3142 | 0501030901 | Repuestos y Accesorios | Sensores de Monitoreo | SENSOR DE OXÍGENO |  | MOX-3 | 1652420583 | 1 | D-118 | Quillabamba | PROYECTO QUILLABAMBA | 040-001275-00
3143 | 0501030901 | Repuestos y Accesorios | Sensores de Monitoreo | SENSOR DE OXÍGENO |  | MOX-3 | 1652420736 | 1 | D-120 | Quillabamba | PROYECTO QUILLABAMBA | 040-001275-00
3144 | 0501030901 | Repuestos y Accesorios | Sensores de Monitoreo | SENSOR DE OXÍGENO |  | MOX3 | 1652420254 | 1 | D-120 | Quillabamba | PROYECTO QUILLABAMBA | 040-001275-00
3145 | 0501030901 | Repuestos y Accesorios | Sensores de Monitoreo | SENSOR DE OXÍGENO |  | MOX3 | 1652417466 | 1 | D-120 | Quillabamba | PROYECTO QUILLABAMBA | 040-001275-00
3146 | 0501030901 | Repuestos y Accesorios | Sensores de Monitoreo | SENSOR DE OXÍGENO |  | MOX3 | 1652420726 | 1 | D-120 | Quillabamba | PROYECTO QUILLABAMBA | 040-001275-00
3147 | 0501030501 | Repuestos y Accesorios | Sensores de Monitoreo | SENSOR DE TEMPERATURA | MINDRAY | MR403B |  | 36 | D-18 | Quillabamba | PROYECTO QUILLABAMBA | 0011-30-37393
3148 | 0501030501 | Repuestos y Accesorios | Sensores de Monitoreo | SENSOR DE TEMPERATURA ADULTO | MINDRAY | MR403B |  | 2 | D-116 | Quillabamba | PROYECTO QUILLABAMBA | 0011-30-37393
3149 | 0501030501 | Repuestos y Accesorios | Sensores de Monitoreo | SENSOR DE TEMPERATURA ADULTO | MINDRAY | MR403B |  | 2 | D-116 | Quillabamba | PROYECTO QUILLABAMBA | 0011-30-37393
3150 | 0501030501 | Repuestos y Accesorios | Sensores de Monitoreo | SENSOR DE TEMPERATURA ADULTO | MINDRAY | MR403B |  | 2 | D-116 | Challhuahuacho | PROYECTO CHALLHUAHUACHO | 0011-30-37393
3151 | 0501030501 | Repuestos y Accesorios | Sensores de Monitoreo | SENSOR DE TEMPERATURA ADULTO | MINDRAY | MR403B |  | 2 | D-116 | Challhuahuacho | PROYECTO CHALLHUAHUACHO | 0011-30-37393
3152 | 0501030501 | Repuestos y Accesorios | Sensores de Monitoreo | SENSOR DE TEMPERATURA ADULTO | MINDRAY | MR403B |  | 2 | D-348 | Challhuahuacho | PROYECTO CHALLHUAHUACHO | 0011-30-37393
3153 | 0501030501 | Repuestos y Accesorios | Sensores de Monitoreo | SENSOR DE TEMPERATURA ENDOCAVITARIO NEONATAL | MINDRAY | MR402B |  | 24 | D-8 | Challhuahuacho | PROYECTO CHALLHUAHUACHO | 0011-30-37394
3154 | 0501030401 | Repuestos y Accesorios | Sensores de Monitoreo | SENSOR NMT | MINDRAY | NM13401 |  | 1 | D-116 | Quillabamba | PROYECTO QUILLABAMBA | 040-001463-00
3155 | 0501030401 | Repuestos y Accesorios | Sensores de Monitoreo | SENSOR NMT | MINDRAY | NM13401 |  | 1 | D-116 | Quillabamba | PROYECTO QUILLABAMBA | 040-001463-00
3156 | 0501030401 | Repuestos y Accesorios | Sensores de Monitoreo | SENSOR NMT | MINDRAY | NM13401 |  | 1 | D-116 | Challhuahuacho | PROYECTO CHALLHUAHUACHO | 040-001463-00
3157 | 0501030401 | Repuestos y Accesorios | Sensores de Monitoreo | SENSOR NMT | MINDRAY | NM13401 |  | 1 | D-116 | Challhuahuacho | PROYECTO CHALLHUAHUACHO | 040-001463-00
3158 | 0501030201 | Repuestos y Accesorios | Sensores de Monitoreo | SENSOR SPO2 ADULTO | MINDRAY | 512F |  | 1 | D-116 | Quillabamba | PROYECTO QUILLABAMBA | 512F-30-28263
3159 | 0501030201 | Repuestos y Accesorios | Sensores de Monitoreo | SENSOR SPO2 ADULTO | MINDRAY | 512F |  | 1 | D-116 | Quillabamba | PROYECTO QUILLABAMBA | 512F-30-28263
3160 | 0501030201 | Repuestos y Accesorios | Sensores de Monitoreo | SENSOR SPO2 ADULTO | MINDRAY | 512F |  | 36 | D-18 | Quillabamba | PROYECTO QUILLABAMBA | 512F-30-28263
3161 | 0501030201 | Repuestos y Accesorios | Sensores de Monitoreo | SENSOR SPO2 ADULTO | MINDRAY | 512F |  | 16 | D-7 | Quillabamba | PROYECTO QUILLABAMBA | 512F-30-28263
3162 | 0501030201 | Repuestos y Accesorios | Sensores de Monitoreo | SENSOR SPO2 ADULTO | MINDRAY | 512F |  | 12 | D-8 | Quillabamba | PROYECTO QUILLABAMBA | 512F-30-28263
3163 | 0501030201 | Repuestos y Accesorios | Sensores de Monitoreo | SENSOR SPO2 ADULTO | MINDRAY | 512F |  | 1 | D-116 | Challhuahuacho | PROYECTO CHALLHUAHUACHO | 512F-30-28263
3164 | 0501030201 | Repuestos y Accesorios | Sensores de Monitoreo | SENSOR SPO2 ADULTO | MINDRAY | 512F |  | 1 | D-116 | Challhuahuacho | PROYECTO CHALLHUAHUACHO | 512F-30-28263
3165 | 0501030201 | Repuestos y Accesorios | Sensores de Monitoreo | SENSOR SPO2 ADULTO | MINDRAY | 512F |  | 2 | D-12 | Challhuahuacho | PROYECTO CHALLHUAHUACHO | 512F-30-28263
3166 | 0501030201 | Repuestos y Accesorios | Sensores de Monitoreo | SENSOR SPO2 ADULTO | MINDRAY | 512F |  | 4 | D-348 | Challhuahuacho | PROYECTO CHALLHUAHUACHO | 512F-30-28263
3167 | 0501031001 | Repuestos y Accesorios | Sensores de Monitoreo | SENSOR SPO2 PEDIÁTRICO | MINDRAY | 518B |  | 1 | D-116 | Quillabamba | PROYECTO QUILLABAMBA | 518B-30-72107
3168 | 0501031001 | Repuestos y Accesorios | Sensores de Monitoreo | SENSOR SPO2 PEDIÁTRICO | MINDRAY | 518B |  | 1 | D-116 | Quillabamba | PROYECTO QUILLABAMBA | 518B-30-72107
3169 | 0501030301 | Repuestos y Accesorios | Sensores de Monitoreo | SENSOR SPO2 PEDIÁTRICO | MINDRAY | 512H |  | 16 | D-7 | Quillabamba | PROYECTO QUILLABAMBA | 512H-30-79061
3170 | 0501030301 | Repuestos y Accesorios | Sensores de Monitoreo | SENSOR SPO2 PEDIÁTRICO | MINDRAY | 512H |  | 12 | D-8 | Quillabamba | PROYECTO QUILLABAMBA | 5124-30-79061
3171 | 0501031001 | Repuestos y Accesorios | Sensores de Monitoreo | SENSOR SPO2 PEDIÁTRICO | MINDRAY | 518B |  | 1 | D-116 | Challhuahuacho | PROYECTO CHALLHUAHUACHO | 518B-30-72107
3172 | 0501031001 | Repuestos y Accesorios | Sensores de Monitoreo | SENSOR SPO2 PEDIÁTRICO | MINDRAY | 518B |  | 1 | D-116 | Challhuahuacho | PROYECTO CHALLHUAHUACHO | 518B-30-72107
3173 | 0501030301 | Repuestos y Accesorios | Sensores de Monitoreo | SENSOR SPO2 PEDIÁTRICO | MINDRAY | 512H |  | 2 | D-12 | Challhuahuacho | PROYECTO CHALLHUAHUACHO | 512H-30-79061
3174 | 0501030301 | Repuestos y Accesorios | Sensores de Monitoreo | SENSOR SPO2 PEDIÁTRICO | MINDRAY | 512H |  | 4 | D-348 | Challhuahuacho | PROYECTO CHALLHUAHUACHO | 512H-30-79061
3175 | 0501030201 | Repuestos y Accesorios | Sensores de Monitoreo | SENSOR SPO2 REUSABLE ADT | MINDRAY | 512F |  | 20 | D-9 | Quillabamba | PROYECTO QUILLABAMBA | 512F-30-28263
3176 | 0501031301 | Repuestos y Accesorios | Sensores de Monitoreo | SENSOR SPO2 REUSABLE ADT CLIP | MINDRAY |  |  | 18 | D-12 | Quillabamba | PROYECTO QUILLABAMBA | 512F-30-28263
3177 | 0501032201 | Repuestos y Accesorios | Sensores de Monitoreo | SENSOR SPO2 REUSABLE ADULTO |  |  |  | 8 | D-18 | Challhuahuacho | PROYECTO CHALLHUAHUACHO | 512F-30-28263
3178 | 0501031401 | Repuestos y Accesorios | Sensores de Monitoreo | SENSOR SPO2 REUSABLE NEO/PDT/ADT | MINDRAY |  |  | 18 | D-12 | Quillabamba | PROYECTO QUILLABAMBA | 518B-30-72107
3179 | 0501030301 | Repuestos y Accesorios | Sensores de Monitoreo | SENSOR SPO2 REUSABLE PDT | MINDRAY | 512H |  | 36 | D-18 | Quillabamba | PROYECTO QUILLABAMBA | 512H-30-79061
3180 | 0501030301 | Repuestos y Accesorios | Sensores de Monitoreo | SENSOR SPO2 REUSABLE PDT | MINDRAY | 512H |  | 20 | D-9 | Quillabamba | PROYECTO QUILLABAMBA | 512H-30-79061
3181 | 0501031501 | Repuestos y Accesorios | Sensores de Monitoreo | SENSOR SPO2 REUSABLE PDT CLIP | MINDRAY |  |  | 18 | D-12 | Quillabamba | PROYECTO QUILLABAMBA | 512H-30-79061
3182 | 0501031002 | Repuestos y Accesorios | Sensores de Monitoreo | SENSOR SPO2 REUSABLE PEDRIÁTRICO |  |  |  | 8 | D-18 | Challhuahuacho | PROYECTO CHALLHUAHUACHO | 512H-30-79061
3183 | 0501031101 | Repuestos y Accesorios | Sensores de Monitoreo | SENSOR SPO2 TIPO TIPO BANDA | MINDRAY | 518D |  | 36 | D-8 | Challhuahuacho | PROYECTO CHALLHUAHUACHO | 518B-30-72107

## TABLA
COD. MAESTRO | Descripción del Producto | Marca | Modelo | Suma de Cantidad
0101010102 | ASPIRADOR DE SECRECIONES | HENSILL | V7 PLUS AC | 4
| ASPIRADOR DE SECRECIONES DE SOBREMESA | HERSILL | V7 PLUS AC | 1
| ASPIRADORES DE SECRESION | HERSILL | UV7PLUSAC | 10
| UNIDAD DE SUCCIÓN | HERSILL | V7PLUS AC | 1
0101010104 | ASPIRADOR DE SECRECIONES | HERSELL | V7 | 8
|  | HERSIL | V7 | 4
|  | HERSILL | V7 | 1
0101010201 | ASPIRADOR DE SECRECIONES RODABLE | HERSILL | H-40 | 3
0101020101 | AUTOKERATOREFRACTÓMETRO FIJO | HUVITZ | HRK-9000A | 1
0101020201 | AUTOKERATOREFRACTÓMETRO PORTÁTIL | HUVITZ | HRK-1 | 1
0101020402 | OFTALMORETINOSCOPIO | NEITZ | RET-RX | 1
0101020601 | OFTALMOSCOPIO INDIRECTO | HEINE | OMEGA 600 | 1
0101020602 | OFTALMOSCOPIO INDIRECTO | NEITZ | IO Α LED | 1
0101020701 | MICROSCOPIO QUIRURGICO PARA OFTALMOLOGIA | ALCON | LUXOR REVALIA Q VUE NGENUITYS | 1
0101020801 | FACOEMULSIFICADOR CON VITREÓFAGO | ALCON | CENTURION SILVER SYSTEM | 1
0101030101 | BOMBA DE INFUSIÓN | MINDRAY | BENE FUSION EVP | 151
| BOMBA DE INFUSION DE 1 CANAL | MINDRAY | BENEFUSION EVP | 5
0101030202 | BOMBA DE INFUSIÓN DE UN CANAL | ENMIND | EN-V7 SMART | 20
0101030303 | BOMBA DE INFUSIÓN | ENMIND | ENV7 | 2
0101030401 | BOMBA DE INFUSION DE 2 CANALES | MINDRAY | BENEFUSION EVP | 36
| BOMBA DE INFUSION DE DOS CANALES (MODO MACRO Y MICRO) | MINDRAY | BENEFUSION EVP | 96
0101030501 | BOMBA DE INFUSION DE JERINGA | MINDRAY | BENEFUSION ESP | 4
| BOMBA DE INFUSION DE JERINGA PARA ANESTESIA | MINDRAY | BENEFUSION ESP | 2
| BOMBA DE JERINGA | MINDRAY | ESP | 2
0101030602 | BOMBA DE JERINGA | ENMIND | EN-S7 | 1
0101030701 | BOMBA DE INFUSION DE 3 CANALES | MINDRAY | BENEFUSION EVP/EVP/EVP | 18
0101030801 | EQUIPO PARA ALIMENTACCION ENTERAL | MEDCAPTAIN | E113M01 | 60
0101050101 | DOPPLER ULTRASONICO DE SOBREMESA | EDAN | SD6 | 2
0101050201 | DOPPLER ULTRASONICO DE SOBREMESA | EDAN | SD5 | 2
0101060101 | ECOCARDIOGRAFO PORTATIL | MEGA-MED E.I.R.L. (MINDRAY) | MX7 | 4
| ECÓGRAFO PORTÁTIL | MINDRAY | MX7 | 2
0101060302 | ECÓGRAFO PARA EVALUACION DE MUSCULO ESQUELETICO | MINDRAY | RESONA I9 | 1
0101060403 | ECÓGRAFO DOPPLER COLOR | MINDRAY | CONSONA N7 | 1
| ECÓGRAFO DOPPLER COLOR 3D | MINDRAY | CONSONA N7 | 2
0101060706 | ECOCRAFO DOPPLER COLOR AVANZADO | MINDRAY | NUEWA I9 | 1
0101070101 | ELECTROCARDIÓGRAFO DE 01 CANAL | MINDRAY | BENEHEART R3 | 21
0101080101 | EQUIPO DE ELECTROTERAPIA DE CORRIENTES MÚLTIPLES | BTL | BTL-4000 PREMIUM (BTL-4825S PREMIUM) | 1
| EQUIPO DE TERAPIA COMBINADA (ULTRASONIDO + ELECTROTERAPIA) | BTL | BTL-4000 PREMIUM (BTL-4825S PREMIUM) | 1
0101080201 | EQUIPO DE TERAPIA CON ULTRASONIDO | BTL | BTL-4000 SMART (CONFIGURADO EN BTL-4710 MRT) | 1
0101080402 | TANQUE DE COMPRESAS CALIENTES | PHYMED | 24H | 2
0101080502 | TANQUE DE COMPRESAS FRÍAS | PHYMED | 12C | 1
|  |  | 12-C | 1
0101080601 | TANQUE DE PARAFINA | PHYMED | PH-0225 | 1
0101090101 | EQUIPO DE RAYOS X DENTAL RODABLE DIGITAL | TRIDENT | RIX70DC | 1
0101090201 | EQUIPO DE RAYOS X ESTACIONARIO DIGITAL | MINDRAY | DIGIEYE 330 | 1
| EQUIPO DE RAYOS X ESTACIONARIO- RADIOGRAFIA DIGITAL | MINDRAY | DIGIEYE 330 | 1
0101090301 | EQUIPO DE RAYOS X RODABLE DIGITAL | MINDRAY | MOBIEYE 700 | 5
0101100101 | IMPRESORA LASER | KONICA MINOLTA | DRYPRO SIGMA | 3
| IMPRESORA LASER DE IMÁGENES | KONICA MINOLTA | DRYPRO SIGMA | 4
0101100102 | IMPRESORA LASER | KONICA MINOLTA | DRYPRO SIGMA 2 | 2
0101100103 | IMPRESORA | KONICA MINOLTA | REGIUS MODEL 110 HQ | 1
0101110101 | DIGITALIZADOR REGIUS PLATE A3X2 (14X17) | KONICA MINOLTA | FP-1S | 10
0101120101 | ESCANER DE RAYOS X | KONICA MINOLTA | REGIUS SIGMA 2 | 1
0101120102 | ESCANER DE RAYOS X | KONICA MINOLTA | REGIUS SIGMA | 4
0101130101 | EQUIPO DE TRACCIÓN CERVICAL | BTL | BTL-6000 TRACTION | 1
| LUMBAR CON CAMILLA | BTL | BTL-6000 TRACTION | 1
0101150101 | ESTIMULADOR NERVIOSO TRANSCUTÁNEO (TENS) | PHYMED | QUADSTAR II | 3
0101170101 | TOMA MURAL O V 2 TOMACORRIENTES DOBLES 01 DATA LLAMADA DE ENFERMERAS | LM MEDICAL | OKI PLUS MD | 26
0101170201 | TOMA MURAL O V 3 TOMACORRIENTES DOBLES RACK Y BRAZO PARA MONITOR MULTIPARÁMETRO Y 02 DATA | LM MEDICAL | OKI PLUS MD | 20
0101180101 | LAMPARA QUIRURGICA DE TECHO SIMPLE | MINDRAY | HYLED C5 | 8
0101180201 | LAMPARA QUIRÚRGICA DE TECHO DE INTENSIDAD ALTA | MINDRAY | HYLED C7/C7 | 4
0101180301 | LAMPARA QUIRURGICA RODABLE | MINDRAY | HYLED C5M | 15
0101180401 | LAMPARA DE FOTOCURADO | WOODPECKER | LED.D | 2
0101180402 | LUZ ULTRAVIOLETA - LINTERNA | WOODPECKER | LED.G | 3
0101180501 | LAMPARA DE HENDIDURA CON TONÓMETRO DE APLANACIÓN | HUVITZ | HUVITZ HS-5000 5X | 1
0101200102 | MAPA | BTL | BTL - 08 ABPM - MAPA CARDIOPOINT | 10
0101210101 | VENTILADOR MECÁNICO ADULTO - PEDIÁTRICO | MINDRAY | SV600 | 1
| VENTILADOR MECÁNICO ADULTO - PEDIÁTRICO - NEONATAL | MINDRAY | SV600 | 2
| VENTILADOR MECÁNICO ADULTO-PEDIÁTRICO | MINDRAY | SV600 | 12
| VENTILADOR NEONATAL | MINDRAY | SV600 | 3
| VENTILADOR VOLUMETRICO + PCV AVANZADO | MINDRAY | SV600 | 3
0101210201 | VÁLVULA DE RESUCITADOR | HSINER | 60016 | 1
| VENTILADOR DE TRANSPORTE | MINDRAY | TV50 | 3
|  |  | TV-50 | 5
0101210301 | MÁQUINA DE ANESTESIA CON MONITOREO AVANZADO | MINDRAY | A7 | 2
0101210402 | MAQUINA DE ANESTESIA CON MONITOREO AVANZADO | MINDRAY | A8 | 2
| UNIDAD DE ANESTECIA CON SISTEMA DE MONITOREO COMPLETO | MINDRAY | A8 | 2
0101220101 | MESA DE OPERACIONES ELECTRICA DE USO BASICO | MINDRAY | HYBASE V5 | 3
| MESA DE OPERACIONES HIDRAULICA/ELECTRICA | MINDRAY | HYBASE V5 | 1
0101220102 | MESA DE OPERACIONES HIDRÁULICA ELÉCTRICA | MINDRAY | HYBASE V3 | 2
0101230201 | SISTEMA DE VIGILANCIA DE INFUSIÓN | MINDRAY | BENE FUSION EDS | 13
0101230301 | SOPORTE PARA BOMBA 2C DE INFUSION | ENMIND | EN-D7 SMART | 10
0101240101 | DESFIBRILADOR | MINDRAY | BENEHEART D30 | 4
| DESFRIBILADOR | MINDRAY | BENEHEART D30 | 8
0101250302 | MONITOR DE PROTOTIPOS | MODOP | XBG-2N | 1
0101250403 | MX243W monitor rev isión clínica LCD en color de 2.3 MP 24,1" | EIZO | RadiForce MX243W | 2
0101250501 | MONITOR DE FUNCIONES VITALES DE 5 PARAMETROS | MINDRAY | EPM12M | 22
0101250502 | MONITOR DE FUNCIONES VITALES DE 6 PARAMETROS | MINDRAY | BENEVISION N12 | 11
0101250503 | MONITOR DE FUNCIONES VITALES DE 6 PARÁMETROS (*1) | MINDRAY | BENEVISION N15 | 4
| MONITOR DE UNIDAD DE ANESTECIA | MINDRAY | N15 | 1
0101250504 | MONITOR DE FUNCIONES VITALES DE 5 PARAMETROS | MINDRAY | EPM 15 | 2
| MONITOR DE GRADO MEDICO DE 32' | MINDRAY | S3180P | 2
| MONITOR DE PACIENTE | MINDRAY | EMP15 | 23
0101250505 | MONITOR DE FUNCIONES VITALES DE TRANSPORTE | MINDRAY | EPM10 | 1
| MONITOR DE TRANSPORTE | MINDRAY | EPM10 | 9
0101250506 | MONITOR DE SIGNOS VITALES | MINDRAY | VS8 | 1
0101250510 | MONITOR DE FUNCIONES VITALES DE 7 PARAMETROS | MINDRAY | EPM 15 | 12
0101250511 | MONITOR DE FUNCIONES VITALES DE 7 PARAMETROS | MINDRAY | BENEVISION N15 | 12
0101250512 | MONITOR | MINDRAY | BENEVISION N15 | 3
| MONITOR DE FUNCIONES VITALES DE 8 PARAMETROS | MINDRAY | BENEVISION N15 | 10
0101250701 | MONITOR DE OPTOTIPOS LCD | MODOP | ZN-270 | 1
0101260101 | NEBULIZADOR | SILFAB | N32 | 8
0101260102 | NEBULIZADOR | AIR ICU | AIR ICU PLUS+ | 3
| NEBULIZADOR ULTRASÓNICO | AIR ICU | AIR ICU PLUS+ | 1
0101260103 | NEBULIZADOR | VADI | M-0801 | 7
0101270101 | PULSIOXIMETRO | COMEN | NC5 | 49
0101270201 | PULSIOXIMETRO PORTATIL | MINDRAY | PM-60 | 4
0101280101 | UNIDAD DENTAL | CINGOL MEDICAL | X5 | 2
| UNIDAD DENTAL COMPLETA | CINGOL MEDICAL | X5, CG-4EW | 3
0101300101 | VIDEO COLPOSCOPIO | EDAN | C6A | 1
0101310101 | SISTEMA DE CAMARA ENDOSCOPICA | MINDRAY | U1 | 1
0101310201 | ENDOSCOPIO PARA CITOSCOPIA | HERMAN | S/M | 1
0101310301 | VIDEO BRONCOFIBROSCOPIO | AOHUA | VBCT300 | 3
0101310401 | VIDEO BRONCOSCOPIO | AOHUA | VBC-T300H | 1
0101310602 | VIDEO COLONOSCOPIO | AOHUA | VCC-Q50JL | 1
0101310603 | VIDEO COLONOSCOPIO | AOHUA | UHD-CL300L | 1
0101310802 | VIDEO COLONOSCOPIO | AOHUA | VCC-60JL | 1
0101311301 | VIDEO GASTROSCOPIO | AOHUA | VGT60J | 1
0101311302 | VIDEO GASTROSCOPIO | AOHUA | VCT70515 | 1
0101311303 | VIDEO GASTROSCOPIO | AOHUA | UHD-GT300 | 1
0101320101 | BOMBA DE INSUFLEACIÓN DE CO2 | AOHUA | ACD-1 | 3
0101330101 | BOMBA DE IRRIGACIÓN | AOHUA | AFP-1 | 3
0101340101 | ACCESORIO PARA POSICIÓN RECTAL | MINDRAY | A02XX | 1
| DISPOSITIVO DE COLOCACIÓN PARA INTERVENCIÓN RECTALES | MINDRAY | A02XX | 1
| DISPOSITIVO DE COLOCACIÓN PARA INTERVENCIONES RECTALES | (en blanco) | A02XX | 1
| DISPOSITIVO DE POSICIONAMIENTO RECTAL | MINDRAY | A02XX | 3
0101350101 | FUENTE DE LUZ ENDOSCOPICA | AOHUA | AQL-300L | 1
0101350102 | FUENTE DE LUZ ENDOSCOPICA | MINDRAY | HB300L | 1
0101360101 | PROCESADOR DE VIDEO | AOHUA | AQ-300 | 1
0101360102 | PROCESADOR DE VIDEO | AOHUA | AQ-120 | 1
0101360103 | PROCESADOR DE VIDEO | AOHUA | AQ150PRO | 1
0101360104 | PROCESADOR | AOHUA | (en blanco) | 1
0101370101 | SISTEMA DE VISUALIZACIÓN | OCULUS | BIOMS SML | 2
0101380101 | RESUCITACIÓN MANUAL ADULTOS | BESMED | RE-20186 | 4
| RESUCITADOR MANUAL ADULTO | BESMED | S/M | 1
0101380102 | RESUSCITADOR MANUAL ADULTO | BESMED | B250M70 | 2
0101380103 | RESUCITADOR MANUAL ADULTO | HERSILL | REVIVATOR | 12
| RESUSCITADOR MANUAL ADULTO | HERSILL | REVIVATOR | 4
0101380201 | RESUCITACIÓN MANUAL PEDIÁTRICO | BESMED | RE-25246 | 4
| RESUCITADOR PEDIATRICO | BESMED | (en blanco) | 6
0101380202 | RESUSCITADOR MANUAL PEDIÁTRICO | BESMED | B250M71 | 2
0101380203 | RESUCITADOR MANUAL PEDIATRICO | HERSILL | REVIVATOR | 8
| RESUCITADOR MANUAL PEDIÁTRICO | HERSILL | REVIVATOR | 4
| RESUSCITADOR MANUAL PEDIÁTRICO | HERSILL | REVIVATOR | 4
0101380301 | RESUCITACIÓN MANUAL NEONATAL | BESMED | RE-25346 | 4
0101380302 | RESUSCITADOR MANUAL NEONATAL | BESMED | B250M7B | 2
0101380303 | RESUCITADOR MANUAL NEONATAL | HERSILL | REVIVATOR | 12
0101380401 | RESUCITADOR | HERSILL | 5200612 | 1
0101380501 | RESUCITADOR ADULTO | HERSILL | 5200602 | 1
| RESUSCITADOR | HERSILL | 5200602 | 1
0101380601 | RESUSCITADOR | HERSILL | 5200622 | 1
0101380702 | RESUSCITADOR | HERSILL | 5200611 | 1
0101380801 | RESUSCITADOR CON VÁLVULA PEP | HSINER | 30F, 2~10 CM | 2
0101380901 | RESUSCITADOR CON VÁLVULA PEP | HSINER | 30F, 5~20 CM | 1
0101390101 | HUMIDIFICADOR | VADI | VH-3000 | 10
| HUMIDIFICADOR RESPIRATORIO | VADI | VH-3000 | 4
| HUMIFICADOR | VADI | VH-3000 | 3
0101390102 | HUMIDIFICADOR RESPIRATORIO | FISHER & PAYKEL | MR850 ALU | 3
0101390103 | HUMIDIFICADOR | DANYANG | (en blanco) | 3
|  | VADI | VH-300 | 1
0101400101 | RETINOSCOPIO | NEITZ | OPH-BXΑ | 1
0101410101 | SOMATON PRO PULSE | S/M | S/M | 1
0101420101 | SISTEMA DE TERAPIA RESPIRATORIA PARA BEBES | FISHER | BS191-05 | 1
0101420201 | SITEMA DE FLUIDO | MINDRAY | HP100G | 1
0102010101 | ANALIZADOR BIOQUIMICO AUTOMATICO | MINDRAY | BS-240PRO | 2
| ANALIZADOR BIOQUÍMICO AUTOMATIZADO | MINDRAY | BS240 PRO | 1
|  |  | BS-240 PRO | 1
0102010301 | ESPECTROFOTOMETRO | MEGA-MED E.I.R.L. (MINDRAY) | BA-88A | 2
0102010401 | COAGULOMETRO AUTOMATIZADO | MEGA-MED E.I.R.L. (MINDRAY) | C3510 | 4
0102010501 | LECTOR DE ELISA | MEGA-MED E.I.R.L. (MINDRAY) | MR-96A | 3
0102010901 | ANALIZADOR INMUNOLOGICO | MINDRAY | CL1200I | 2
0102011001 | ANALIZADOR AUTOMATICO DE HEMOCULTIVOS | MINDRAY | FA-N60 | 1
0102011301 | ANALIZADOR PARA MICROBIOLOGÍA (*1) | MINDRAY | AF-300 | 1
0102011401 | DOSIFICADOR AUTOMATICO | MEGA-MED E.I.R.L. (MINDRAY) | AP-100 | 1
| DOSIFICADOR AUTOMÁTICO | MINDRAY | AP-100 | 1
0102011501 | ANALIZADOR AUTOMATICO PARA MICROBIOLOGIA | MINDRAY | AF600 | 1
0102011601 | ANALIZADOR HEMATOLOGICO AUTOMATICO DE 03 EXTIRPES | MINDRAY | BC-780 | 1
0102011701 | ANALIZADOR HEMATOLOGICO AUTOMATICO DE 05 EXTIRPES | MINDRAY | BC-6800 PLUS | 1
0102011801 | ANALIZADOR HEMATOLOGICO DE 3 ESTIRPES | MINDRAY | BC-30S | 1
0102011901 | ANALIZADOR HEMATOLÓGICO | MINDRAY | S/M | 1
0102012001 | TURBIDIMETRO | MINDRAY | TDR-Z200 | 1
| TURBIDÍMETRO | MINDRAY | TDR-Z200 | 1
0102030101 | SISTEMA PURIFICADOR DE ÁCIDO NUCLEICO | ALLSHENG | AUTO-PURE 32A | 1
0102050101 | CAMPANA PARA ANAEROBIOSIS | BIOBASE | BK-AJG025 | 1
0102060101 | CENTRIFUGA | ZONCI | XP4 | 2
0102060102 | CITOCENTRIFUGA | MKE | XJ-6 | 1
0102060201 | CENTRIFUGA REFRIGERADA | MKE | DL-5M | 1
0102060301 | CENTRÍFUGA PARA 24 TUBOS | BIOBASE | BKC-TL5C | 3
0102060402 | CENTRIFUGA DE 12 TUBOS | BIOBASE | BKC-TL5B. | 1
0102060501 | CENTRIFUGA UNIVERSAL | MKE | KC-60X | 4
0102060601 | CENTRIFUGA UNIVERSAL | MKE | KC-50X | 1
0102060701 | CENTRIFUGA DE HEMATOCRITOS | MKE | TG16W | 3
0102060801 | CENTRIFUGA REFRIGERADA DE PIE | MKE | GR-800C | 1
0102060901 | CENTRIFUGA DE TUBOS UNIVERSAL | MKE | T21-L | 1
0102070101 | GLUCÓMETRO PORTÁTIL | BIOBASE | BGM-10 | 2
0102070102 | GLUCOMETRO | LYSUN | BGM-101 | 3
0102080102 | HEMOGLOBINÓMETRO | BIOBASE | HEMO SPARK | 2
0102090201 | INCUBADORA PARA CULTIVO | BIOBASE | BJPX-H88BKD | 1
0102100102 | MICROSCOPIO BINOCULAR ESTÁNDAR | MOTIC | BA310E BINOCULAR LED | 6
|  |  | PANTHERA C2 | 14
0102100201 | MICROSCOPIO BINOCULAR CON CONTRASTE DE FASE | MOTIC | BA310E | 1
0102100301 | MICROSCOPIO BINOCULAR DOBLE CABEZAL | MOTIC | BA410E | 1
0102100401 | MICROSCOPIO ESTEREOSCOPICO TRINOCULAR | MOTIC | SMZ-171-BLED | 1
0102110201 | FRIGERADORA DE MEDICAMENTOS PARA FARMACIA | FIOCCHETTI | MEDIKA 100 TOUCH | 8
0102110301 | REFRIGERADORA PARA LABORATORIO 14 PIES CUBICOS | FIOCCHETTI | MEDIKA 500 TOUCH | 9
0102110401 | REFRIGERADORA PARA MEDICAMENTOS | FIOCCHETTI | MEDIKA 700 TOUCH | 5
0102120101 | ROTADOR SEROLÓGICO | BIOBASE | SK-O330-PRO | 2
0102120201 | ROTADOR ORBITAL | NEVITATION | ISHAK PS 10/20 NXT | 2
0102130101 | AUTO LOADER | MINDRAY | S/M | 1
0103010201 | ESTERILIZADOR CON GENERADOR ELÉCTRICO A VAPOR DE 50 LITROS | BIOBASE | BKM-Z60B | 1
0103020101 | LAVADOR DE ENDOSCOPIO | SHINVA | FLOW-A-200D | 1
| LAVADOR DE ENDOSCOPIOS (*1) | SHINVA | FLOW-A-200D | 1
0103020201 | LAVADOR ULTRASÓNICO DE INSTRUMENTAL QUIRÚRGICO | BIOBASE | UC-60AD | 2
0103020301 | LAVA CHATAS | ANJO AMIGO | SA1P314BB-AE50 | 1
0104010101 | EQUIPO DE TRASNFERENCIA DE PACIENTE | OPT | GAMA 2 | 2
| SISTEMA MECÁNICO DE TRANSFERENCIA DE PACIENTES CON CAMILLAS DE TRANSPORTE | OPT | GAMMA 2 | 1
0104020101 | BIDESTILADOR | LAUDA | PD 4D | 1
|  |  | PD-4D | 3
0104020201 | BIDESTILADOR | LAUDA | PD-8D | 2
0104030101 | DESTILADOR | LAUDA | PURIDEST PD4R | 13
0104060102 | SECADORA | FAGOR | SR-14 TP2 S | 1
0104060103 | SECADORA DE ROPA | FAGOR | SR-14 TP2E | 1
0104060302 | PLANCHA NEUMÁTICA | FAGOR | PU-88C GC | 1
0104060303 | PLANCHADORA | ELECTROLUX | IS1103 | 1
0104060401 | CALANDRIA | FAGOR | PS-50/260 TP2E | 1
0104060602 | TABLA DE PLANCHAR DE MANO | FAGOR | MPA | 1
0104060603 | TABLA DE PLANCHAR DE MANO | FAGOR | BETA-3 | 1
0104060701 | LAVADORA DE BARRERA SANITARIA | FAGOR | TP2 S | 1
0104060801 | LAVADORA CENTRÍFUGA 18 KG | FAGOR | LA18TPZE | 1
0104070101 | BALANZA DE PLATAFORMA FUERZA 160KG | KERN | EOS 300K100XL | 2
0104070201 | BALANZA DE PLATAFORMA DIGITAL FUERZA 100 KG | KERN | EOS 150K50XL | 1
0104090101 | ESTERILIZADOR POR CALOR SECO | BIOBASE | BJPX-GHZ54L | 1
0104100101 | EQUIPO CON PISTOLA PARA LAVADO DE COCHES | ANNOBI REVERBERI | 7850 | 1
0104130101 | REFRIGERADORA 18 LTS. | ELECTROLUX | ERT18G2HNI | 8
0104140101 | ESTATIVA DE TECHO CON 01 COLUMNA | MINDRAY | HYPORT P30 | 4
0105010101 | BALANZA | BIOBASE | DBB2000 | 3
0105010102 | BALANZA ANALÍTICA DE PRECISIÓN | KERN | PNS 600-3 | 2
0105010201 | BALANZA PEDIATRICA | KINLEE | EBSL-20L | 1
0105010202 | BALANZA DIGITAL CON TALLÍMETRO NEONATAL | KERN | MBC 15K2DNM | 8
0105010204 | BALANZA DIGITAL CON TALLÍMETRO NEONATAL | KERN | MBC 15K2DEM | 6
0105010301 | BALANZA DIGITAL CON TALLÍMETRO ADULTO | KERN | MPN 200K-1HM | 7
| BALANZA DIGITAL CON TALLÍMETRO ADULTO (*1) | KERN | MPN 200K-1HM | 13
| BALANZA DIGITAL CON TALLÍMETRO PEDIÁTRICA | KERN | MPN 200K-1HM | 2
| ELECTROCARDIÓGRAFO DE 01 CANAL | MINDRAY | BENEHEART R3 | 1
0105010401 | BALANZA DIGITAL CON TALLÍMETRO PEDIÁTRICA | KERN | MBC 20K10M | 3
0105010501 | BALANZA DIGITAL PORTÁTIL | KERN | MPD 250K100M | 4
0105010601 | BALANZA DE MESA DE 20 KILOS | KERN | FKB 36K0.1 | 1
0105020101 | MAQUETA DE HIGIENE BUCAL | BIOBASE | GD0312 | 2
0105030101 | TRANSILUMINADOR DE VASOS SANGUÍNEOS | MED CAPTAIN | NAVI-60 | 1
|  | MEDCAPTAIN | NAVI-60 | 1
0105040101 | BOLSA PERFUSORA | RIESTER | DISPOSITIVO DE INFUSIÓN A PRESIÓN METPAK 1000ML | 5
0105050101 | CAJA DE LUNAS CON MONTURA DE PRUEBAS ADULTO Y PEDIÁTRICO | BIOBASE | TL-158M-AL | 2
0105060101 | CALENTADOR DE INFUSIÓN DE SANGRE | BESTMAN | BFW-1020 | 1
| CALENTADOR PARA SANGRE SOLUCIONES | BESTMAN | BFW - 1020 | 2
| EQUIPO CALENTADOR DE FLUIDOS | BESTMAN | BFW1020 | 10
0105080101 | CHATA DE ACERO INOXIDABLE | BIOBASE | 202030312 | 38
0105080201 | CHATA DE ACERO INOXIDABLE PEDIATRICO | (en blanco) | (en blanco) | 4
| CHATA DE ACERO INOXIDABLE PEDIÁTRICO | BIOBASE | 0202030312-1 | 4
0105090101 | COLCHONETA 2.0 X 0.80 M | CHINESPORT | 10430.W | 8
| COLCHONETA 200 X 80 CM | JHS | STANDARD | 2
| COLCHONETA BEBE | S/M | S/M | 1
0105100101 | CONTADOR DE CÉLULAS | LABOLAN | 70028 | 1
0105110201 | CONTENEDOR PARA RESIDUOS BIOCONTAMINADOS | S/M | S/M | 6
0105120101 | COOLER PARA TRANSPORTE DE VACUNAS | BIOBASE | BJPX-L20 | 3
0105130101 | CORTADDORA DE GASAS | LEJIAN MACHINE | YJ-125A | 1
| CORTADORA DE GASA | LEGIANG | YJ-125A | 5
| CORTADORA ELÉCTRICA DE GASAS | LEJIANG MACHINE | YJ-125A | 2
0105140102 | DESTARTARIZADOR ULTRASÓNICO | WOODPECKER | UDS-J2 LED | 2
0105140103 | ESCALIZADOR ULTRASÓNICO | WOODPECKER | UDS-J | 3
0105150101 | DESTRUCTOR DE AGUJAS HIPODÉRMICAS | BESTMAN | BD-310 | 3
0105160102 | EQUIPO DE OXIGENOTERAPIA RODABLE | OXIPLUS | R-EC680OP | 3
0105170101 | ESTETOSCOPIO ADULTO | RIESTER | ESTETOSCOPIO ADULTO DUPLEX 2.0 4210 | 3
0105170102 | ESTETOSCOPIO ADULTO | RIESTER | DUPLEX 2.0 4210-01 | 12
0105170201 | ESTETOSCOPIO PEDIÁTRICO | RIESTER | DUPLEX 2.0 BABY - 4220 | 45
0105170301 | ESTETOSCOPIO PEDIÁTRICO | RIESTER | DUPLEX® 2.0 BABY 4220-01 | 24
0105170401 | ESTETOSCOPIO NEONATAL | RIESTER | DUPLEX® 2.0 NEONATAL | 4
0105170402 | ESTETOSCOPIO | RIESTER | (en blanco) | 8
| ESTETOSCOPIO NEONATAL | RIESTER | DUPLEX® 2.0 (4230-05) | 1
0105170501 | LARINGOSCOPIO ADULTO - PEDIÁTRICO | RIESTER | RI-MODUL MACINTOSH F.O. | 1
0105170601 | MARTILLO DE REFLEJOS | RIESTER | TAYLOR | 8
|  |  | TAYLOR 5030 | 6
0105170701 | LINTERNA | RIESTER | RI PEN | 8
| LINTERNA PARA EXAMEN CLÍNICO | RIESTER | RI-PEN | 25
| LINTERNA PARA EXAMEN MEDICO | RIESTER | 5078-526 | 8
0105170801 | FRONTOLUZ | RIESTER | RI-FOCUS LED | 4
|  |  | RI-FOCUS® LED | 1
0105170901 | PANTOSCOPIO | RIESTER | RI-ESCOPE DE LUX | 9
|  |  | RI-SCOPE DE LUXE | 14
0105171001 | PANTOSCOPIO PEDÍATRICO | RIESTER | RI-SCOPE DE LUXE 3820-203 | 1
0105171101 | TENSIÓMETRO ANEROIDE ADULTO | RIESTER | EXACTA® 1350 + EXACTA® 1350-123 | 2
0105171201 | TENSIÓMETRO ANEROIDE PEDIÁTRICO - NEONATAL | RIESTER | EXACTA® 1350 + BRAZALETE 135 | 5
0105171301 | TENSIÓMETRO ANEROIDE RODABLE ADULTO | RIESTER | BIG BEN 1468-500 + RI-FORMER | 27
0105171401 | TENSIÓMETRO ANEROIDE RODABLE PEDIÁTRICO - NEONATAL | RIESTER | BIG BEN 1468-500 + RI-FORMER | 9
0105180102 | FLUJOMETRO CON HUMIDIFICADOR PARA LA RED DE OXIGENO | DANYANG EXCELLENT | M299359 | 16
0105190101 | INFANTOMETRO | BIOBASE | BK-PE201 | 4
0105200201 | CIRCUITO DE PSICOMOTRICIDAD | CHINESPORT | 03360 KIT DE PSICOMOTRICIDAD 1 | 1
| JUEGO DE ROMPECABEZAS | JHS | JUEGO DIDÁCTICO ROMPECABEZA DE MADERA DIFERENTES DISEÑOS | 1
0105200301 | JUEGOS PARA ESTIMULACIÓN SENSORIAL | JHS | STANDARD | 1
0105200401 | JUEGOS PARA ESTIMULACIÓN TEMPRANA | JHS | STANDARD | 1
0105200501 | JUEGO DE VÁSTAGO Y AROS PARA ENCAJAR | S/M | S/M | 2
0105210101 | MÓDULOS DE PSICOMOTRICIDAD PARA NIÑOS 3 AÑOS A MAS | JHS | STANDARD | 1
0105210201 | MÓDULOS DE PSICOMOTRICIDAD PARA NIÑOS 1 A 3 AÑOS | JHS | STANDARD | 1
0105210301 | MÓDULOS DE PSICOMOTRICIDAD PARA NIÑOS MENORES DE 12 MESES | JHS | STANDARD | 1
0105230101 | LAMPARA DE TERAPIA DE RAYOS INFRAROJOS | EASYWELL | 1082B | 2
0105230102 | LÁMPARA DE TERAPIA RAYOS INFRARROJOS | CHINESPORT | EL13072 | 4
0105230201 | LAMPARA DE TERAPIA DE RAYOS ULTRAVIOLETA | CARL ROTH | MODELO II | 2
0105230202 | LAMPARA DE TERAPIA DE RAYOS UV | HEROLAB | UV-6 | 1
0105240401 | MALETINES DE TRANSPORTE | BIOBASE | (en blanco) | 4
0105240501 | MALETÍN | BIOBASE | (en blanco) | 1
0105240601 | MALETÍN DE ATENCIÓN MEDICA | BIOBASE | EB00.011 | 8
0105240701 | MALETÍN DE REANIMACIÓN - ADULTO PEDIÁTRICO | BIOBASE | EB01.002 | 1
| MALETÍN DE REANIMACIÓN ADULTO PEDIÁTRICO | BIOBASE | EB01.002 | 4
0105240801 | NECESER ACRILICO | HEATHROW SCIENTIFIC | DURAPORTER | 1
0105250101 | MICROINCINERADOR | BIOBASE | BK-HM15 | 1
0105260101 | NEGATOSCOPIO DE 2 CAMPOS | EASYWELL | MST-4000II | 2
0105270101 | PAPAGAYO DE ACERO | S/M | S/M | 12
| PAPAGAYO DE ACERO INOXIDABLE | BIOBASE | 202030915 | 12
0105270201 | PAPAGAYO DE ACERO INOXIDABLE PEDIÁTRICO | BIOBASE | 202030915-1 | 4
0105270202 | PAPAGAYO DE ACERO INOXIDABLE ADULTO | S/M | S/M | 4
0105280101 | RELOJ CRONÓMETRO PARA LABORATORIO | LABOLAN | PS-360 | 6
0105280102 | RELOJ CRONÓMETRO PARA LABORATORIO | LABOLAN | S/M | 1
0105290101 | SET DE COLLARÍN PARA POLITRAUMATIZADOS | BIOBASE | STIFNECK SELECT | 1
0105300201 | TALLÍMETRO PEDIÁTRICO | SECA | SECA 210 | 3
0105300202 | TALLIMETRO | KERN | MBC 20K10M | 3
0105300203 | TALLIMETROS | KERN | MBCA01 | 6
0105300204 | TALLINETRO | KERN | MBC 15K2DNM | 8
0105310101 | TERMÓFORO | SEPTYWARN. | DWSHP-001 | 2
0105310102 | TERMOFORO | WENZHOU | DWSHT-201 | 6
0105320101 | TERMÓMETRO | UNI-T | (en blanco) | 8
0105320301 | TERMÓMETRO/ HIGRÓMETRO DIGITAL | LABOLAN | HTC-2 | 3
0105330101 | TEST ABREVIADO PERUANO (TAP) | JHS | STANDARD | 5
0105330201 | TEST DE DESARROLLO PSICOMOTOR (TEPSI) | JHS | STANDARD | 3
0105330301 | TEST DE STANFORD BINEL | JHS | STANDARD | 1
0105330401 | TEST DE WAIS (ADULTOS) | PEARSON | WAIS-IV | 1
| TEST DE WAIS ADULTOS | PEARSON | WAIS-IV | 1
0105330501 | TEST DE WISC-R ( ESCOLAR) | PEARSON | WISC-V | 1
| TEST DE WISC-V ESCOLAR | PEARSON | WISC-V | 1
| TEST PSICOLOGICO WISC - V | PEARSON | S/M | 1
| TEST PSICOLOGICO WISC-V | PEARSON | S/M | 2
0105330502 | TEST PSICOLOGICO WISC-III (R) | PEARSON | S/M | 1
0105330601 | TEST PSICOLOGICO WPPSI - III | PEARSON | S/M | 1
0105330602 | TEST PSICOLOGICO WPPSI - III (R) | PEARSON | S/M | 1
0105330603 | TEST DE WPPSI (PRE ESCOLAR) | PEARSON | WPPSI- IV | 1
| TEST DE WPPSI PRE ESCOLAR | PEARSON | WPPSI- IV | 1
| TEST PSICOLOGICO WPPSI - IV | PEARSON | S/M | 1
0105330701 | TEST EEDP (ESCALA DE EVALUACIÓN DE DESARROLLO PSICOMOTOR) | JHS | STANDARD | 3
0105340101 | UNIDAD DE ASPIRACIÓN PARA RED DE VACÍO | DANYANG EXCELLENT | ECRS-2006N | 11
0105350101 | INYECTOR DE CONTRASTE DE DOBLE CABEZA | SEACROWN | ZENITH-C22 | 1
0105360101 | ESCÁNER DE CÓDIGO DE BARRAS | NEWLAND | NLS-HR11 | 1
0105360102 | ESCÁNER DE CÓDIGO DE BARRAS | CBX | I-1915 | 1
0105360201 | LECTOR DE BARRAS | ZKTECO | ZKB 101S | 1
0105360301 | LECTOR DE BARRAS MANUAL | CDX | I-1915 | 1
0105370101 | MECHERO BUNSEN | BIOBASE | ESTANDAR | 2
|  |  | STANDARD | 2
0105380101 | GESTOGRAMA | BIOBASE | GESTOGRAMA MURAL | 1
0105390101 | TERMO PARA PORTA VACUNAS | BIOBASE | AVC-44 | 2
0105400101 | MEDIDOR DE MASA CORPORAL | OMRON | HDF-306 | 1
0105410101 | CALENTADOR DE GEL CON SU SOPORTE | MINDRAY | UGW-21 | 2
0105420101 | CHALECO PLOMADO | S/M | S/M | 7
| MANDIL EMPLOMADO | — | — | 2
0105430101 | ANDADOR | CHINESPORT | 01385 WALK-ON | 1
0105440101 | CAMPANILLA | S/M | S/M | 2
0105450101 | MONTURAS | S/M | S/M | 2
0105460101 | MINI LINTERNA | S/M | S/M | 2
0105470101 | TURBINA DE AIRE DE MANO DE BAJA VELOCIDAD | TEALTH FOSHAN | SIGMA1020-B2 | 3
0105480101 | TRENCITO DE JUGUETE | S/M | S/M | 2
0105490101 | SONAJA | S/M | S/M | 2
0105500101 | SOGA DE NYLON | S/M | S/M | 16
0105510101 | ENVASE - BOTELLA | S/M | S/M | 8
0105520101 | ENVASE CON TAPA ROSCA | S/M | S/M | 2
0105530101 | ESTUCHE | RIESTER | (en blanco) | 4
0105540101 | ESTUCHE DE TRANSPORTE | RIESTER | (en blanco) | 2
0105550101 | PLATAFORMA | KERN | EOS 300K100XL | 2
0105560101 | PLUMÓN | S/M | S/M | 4
0105570101 | POLARIZADOR | S/M | S/M | 9
0105580101 | POLEA CON CONTRAPESAS SET DE PESAS | CHINESPORT | 07415 POLIERCOLINA | 1
0105590101 | PRISMA DE GOLDMANN | KEELER | S/M | 1
0105600101 | PUNTERO | S/M | S/M | 9
0105610101 | GRABADOR DE GRADO MEDICO | MINDRAY | RC100 | 1
| REGULACIÓN DE QUIRÓFANO | PRECISIÓN | ATTSJ-1 | 1
0105620101 | RACK DE UN CANAL MINDRAY | MINDRAY | S/M | 18
0105630101 | REGLETA | SOLEA | B026IL | 1
0105650101 | UNIDAD NEUMÁTICA | S/M | S/M | 1
0201010101 | PLICÓMETRO ESTANDARIZADO | BIOBASE | LANGE 102 60MM | 1
0203060101 | TIJERA CURVA METZENBAUM | MINDRAY | METZENBAUM | 1
0203060201 | TIJERA EN FORMA DE CUCHARA HOJAS DENTADAS CURVAS | MINDRAY | 222-5S4012 | 1
0203060301 | TIJERA INTESTINAL RECTA | MINDRAY | S/M | 1
0203060401 | TIJERAS DESECHABLES CURVAS DE PUNTA AFILADA | MINDRAY | METZENBAUM | 11
0203060501 | TIJERAS EN FORMA DE CUCHARA DENTADAS Y CURVAS | MINDRAY | 222-553012 | 1
0203060601 | TIJERAS METZENBAUM CURVA | MINDRAY | 222-5S3022 | 5
0203060701 | TIJERAS QUIRÚRGICAS | MINDRAY | METZENBAUM | 10
0203070101 | PORTA AGUJA DE MANGO DE PISTOLA | MINDRAY | S/M | 1
0203070201 | PORTA AGUJA LAB DE MANGO RECTO | MINDRAY | S/M | 1
0203140101 | AGUJA PARA MUESTRA DE SANGRE DESCARTABLE | LINKFAR | — | 2
0203140201 | AGUJA VERESS DESECHABLE | MINDRAY | S/M | 1
| AGUJAS VERESS DESECHABLES | MINDRAY | 121-20127/ 121-20157 | 17
0203260101 | CROSE- PINZA PARA JADIAR ATRAUMANTE CURVA | MINDRAY | 222-5T4453 | 2
0203260201 | PINZA BIPOLAR MARYLAND DE DISECCIÓN CURVA | MINDRAY | MARYLAND 5X3.60MM | 1
0203260301 | PINZA BIPOLAR ROBI | MINDRAY | S/M | 1
0203260401 | PINZA CLIPADORA | MINDRAY | S/M | 1
0203260501 | PINZA DE AGARRE JOHAN FENESTRADA DESECHABLE | MINDRAY | 122-3F283 | 11
0203260601 | PINZA DE AGARRE YSUJECION EN ANGULO RECTO | MINDRAY | 222-5S3123 | 1
0203260701 | PINZA DE AGARRE, TONTARRA, 611-400-93 | TONTARRA | 611-400-93 | 4
0203260801 | PINZA DE BIOPSIA OVAL 4 DIENTES BOCA CORTA FLEXIBLE DOBLE ACCION | TONTARRA | 583-050-16 | 1
0203260901 | PINZA DE BIOPSIA OVAL FLEXIBLE DOBLE ACCION 5FR | TONTARRA | 583-010-16 | 1
0203261001 | PINZA DE CUCHARA | MINDRAY | REF: 222-0S4883 | 1
0203261101 | PINZA DE DISECCIÓN RECTA | MINDRAY | 222-5S311 | 9
0203261201 | PINZA DE DISECCIÓN RECTA BIPOLAR DE UNA SOLA ACCIÓN DESECHABLE | MINDRAY | 122-31021 | 10
0203261301 | PINZA DE DISECCIÓN RECTA BIPOLAR DESECHABLE | MINDRAY | 122-32021 | 10
0203261401 | PINZA DE DISECCIÓN Y AGARRE EN ÁNGULO RECTO | MINDRAY | 222-ST3123 | 1
0203261501 | PINZA DEL INTESTINO FENESTRADA CORTA | MINDRAY | 222-5S3213 | 1
0203261601 | PINZA RECTO DE DISECCIÓN Y AGARRE ATRAUMÁTICO | MINDRAY | 222-ST3043 | 1
0203261701 | PINZAS DE AGARRE DESECHABLES | MINDRAY | 122-3F243 | 23
0203261801 | PINZAS DE DISECCION Y AGARRE RECTAS | MINDRAY | REF: 222-5T3043 | 6
0203261901 | PINZA MAGILL 20CM | (en blanco) | 20CM | 2
0203262001 | PINZA MAGILL 25CM | RIESTER | LMI5312 | 9
|  | (en blanco) | 25CM | 2
|  |  | LMI 5311 | 1
| PINZA MAGUILL | S/M | 25CM | 5
0203262101 | PINZA MAGUILL | (en blanco) | (en blanco) | 4
0203270101 | INSERTO DE TIJERA EN FORMA DE CUCHARA DENTADA CURVA | MINDRAY | 222-5Y3012 | 10
| VAINA EXTERIOR FLUJO CONTINUO | TONTARRA | 640-015-41 | 2
0203270201 | VAINA INTERNA | TONTARRA | 640-015-44 | 2
0203280101 | JUEGO DE TROCAR | MINDRAY | 121-81745 | 4
0203280201 | JUEGO DE TROCAR DE CORONA SIN CUCHILLA | MINDRAY | 5.5X100MM 121-51745 | 4
0203280301 | JUEGO DE TROCAR DE CORONA SIN CUCHILLAS DESECHABLES 5 X 100 mm | MINDRAY | 121-51815 | 5
0203280401 | JUEGO DE TROCAR DE CORONA ÓPTICA SIN CUCHILLAS DESECHABLES 12.5 X 110 MM | MINDRAY | REF: 121-81745 | 6
0203280501 | JUEGO DE TROCAR RE CORONA ÓPTICA | MINDRAY | 121-51745 | 6
0203280601 | SET DE TROCAR DESECHABLE | MINDRAY | 12.5X100MM | 6
0203280701 | SET DE TROCAR SECUNDARIO DESECHABLE SIN HOJA | MINDRAY | 5.5X100MM | 14
0301090201 | ESCRITORIO ALTURA AJUSTABLE PARA PC DE ULTRASONIDO | HC | (en blanco) | 1
0301090301 | ESCRITORIOS BLANCOS | MEGA MED | S/M | 2
0301270101 | BANCO /SILLA | S/M | S/M | 1
0301280101 | MESA DE ALTURA REGULABLE | GENÉRICO | S/M | 1
0301280102 | MESA RODABLE DE AUTOKERATOREFRACTÓMETRO FIJO | S/M | S/M | 1
0302020301 | CAMILLA DE TRANSFERENCIA | OPT | 3800000 | 1
0302120101 | COCHE DE PARO | FANGE | FG-A-05 | 3
|  | FANGGE MEDICAL | (en blanco) | 1
0302120201 | COCHE DE PARO EQUIPADO | (en blanco) | (en blanco) | 12
0302250101 | PISO MICROPOROSO | JHS | FLEXIPISO DE GOMA EVA MICROPOROSO ANTIGOLPES | 6
0302410101 | CAMA DE NECROPSIA | ROUND FIND | S/M | 1
0302420101 | MESA DE PACIENTE VARIO2.D | S/M | S/M | 1
0401010301 | PC | ANTRYX | XS-120 | 1
0401010302 | PC | LENOVO | IDEACENTRE AIO 27IRH9 | 1
0401010401 | PC GENÉRICA | ANTHYX | ELEGANT 570M | 1
0401030101 | MONITOR LED | HP | LA1956X | 4
0401030103 | MONITOR | HP | SERIES 5 524SW | 9
0401030104 | MONITOR | HP | PROMINI 2069 | 1
0401030105 | MONITOR | ELO | CL-1200I | 1
0401030106 | MONITOR | SAMSUNG | S22D310EAL | 2
| MONITOR LED | SAMSUNG | S22D310EAL | 1
0401030107 | MONITOR | HP | HP524W | 1
0401030201 | MONITOR | ASUS | VT169HE | 1
| MONITOR COLOR 23.8 (COMPONENTE DE TOMOGRAFO) | S/M | S/M | 1
0401030203 | MONITORES | LG | 24NS500 | 3
0401040101 | CPU | ANTRYX | ELEGANT 570M | 1
0401040102 | COMPUTADORA | HP | PRO SFF 400 G9 | 1
| CPU | HP | PRO SFF 400G9 DESKTOP PC | 9
0401040103 | CPU | HP | DROSFF40069 | 1
0401040104 | CPU (WORK STATION) | HP | Z22OS/ZH3 | 4
0401050101 | IMPRESORA | BROTHER | HL-1212W | 1
| IMPRESORA LASER | BROTHER | HL-1212W | 1
| IMPRESORA LÁSER | BROTHER | HL-1212W | 1
0401050102 | IMPRESORA LASER | BROTHER | HL-L3280CDW | 1
0401050103 | IMPRESORA | EPSON | L5590 | 1
|  | POWER FOREX | ECOTANK L5590 | 1
| IMPRESORA LASER | EPSON | ECOTANK L5590 | 7
0401050104 | IMPRESORA LASER | EPSON | ECOTANK L3250 | 5
0401050105 | IMPRESORA LASER | HP | LASERJET PRO M203DN | 1
0401050106 | IMPRESORA MULTIFUNCIONAL | HP | M277DW | 1
0401060101 | ESTABILIZADOR DE VOLTAJE | DELTA ELECTRIC | ENS 2000 | 1
0401060201 | ESTABILIZADOR DE VOLTAJE 900VA | CDP | RAVR 1008i | 16
0401060301 | ESTABILIZADOR | HC ELECTRONICS | HC-E1500 | 1
0401060302 | REGULADOR DE VOLTAJE | FORZA | FVR-902 | 1
0401070101 | PLACA PCI PARA RUEDO RS232 | KNUP | KP T89 | 2
0401080201 | PLACA PCI PARA PUERTO LAN | TP-LINK | TG-3468 | 3
0402010101 | UPS | POEWER FOREX | TM1102S | 1
|  | POWER FOREX | TM1102S | 10
|  | PWER FOREX | TM1102S | 3
0402010201 | UPS 2KVA | POWEREX | TM1102S | 5
0402020101 | RATON 3-BUTT WHEELMOUSE USB/PS2 | S/M | S/M | 1
0402030101 | TECLADO | LOGITEC | MK120 | 1
|  | LOGITECH | MK120 | 2
0402030102 | TECLADO | HAVIT | KB2001CM-SP | 1
|  | HAWIT | KB2001CH-SP | 1
0402030201 | TECLADO KB410 USB STANDARD | S/M | KB410 | 1
0402070101 | USB 64 GB | KINGSTON | S/M | 1
0402070102 | USB 64GB | KINGSTON | DTX 3.2 | 5
0402080101 | MICRO CONVERTIDOR | BLACK MAGIC DESIGN | SDI/HDMI | 1
0402090101 | CABLE USB RS232 | NETCOM | USB A RS232 | 3
0402100101 | CABLE VGA | WAYJA | VGA/VGA | 1
0402110101 | PROTECTOR DE VOLTAJE | SOLLATEK | VOLTSHIELD | 2
0402120101 | CABLE ETHERNET | S/M | S/M | 1
0402130101 | REMOTE CONTROL WIRELESS KIT FL | S/M | S/M | 1
0402130201 | DISPOSITIVO DE CONTROL | S/M | S/M | 1
0402140101 | TOMA CORRIENTES CHINO | YIYM | S/M | 16
0402150101 | ADAPTADOR USB | HL | (en blanco) | 1
0402160101 | ADAPTADOR USB / RS | VOTEK | UT-882 | 2
0402170101 | SPLITTER HDMI 1.4 | S/M | S/M | 1
0501010101 | COCHE DE TRANSPORTE PARA ECÓGRAFO | MINDRAY | MT2 | 6
0501010102 | COCHE DE TRANSPORTE | AOHUA | AET-3 | 2
0501010201 | COCHE DE TRANSPORTE | BTL | BTC-04-06 | 1
0501010301 | COCHE DE TRANSPORTE ELECTROCARDIÓGRAFO | MINDRAY | BH-STAND-R3 | 7
| COCHE RODABLE | MINDRAY | BH-STAND-R3 | 15
0501010401 | COCHE DE TRANPORTE PARA LAPAROSCOPIA | MINDRAY | KU.8034.903 | 1
0501010501 | COCHE RODABLE DE SISTEMA DE LAVADO Y ASPIRACION ENDOSCOPIA | MINDRAY | TP100 | 1
0501010601 | COCHE | MINDRAY | SV600 | 3
| COCHE DE TRANSPORTE DE VENTILADOR SV600 | MINDRAY | S/M | 13
| COCHE PARA VENTILADOR | MINDRAY | VARIOS | 1
|  |  | (en blanco) | 4
0501010701 | COCHE DE TRANSPORTE DE ACCESORIOS PARA MESA DE OPERACIONES HYBASE | MINDRAY | A01XX | 1
| COCHE PARA ACCESORIOS | MINDRAY | A01XX | 2
| COCHE PARA VENTILADOR | MINDRAY | (en blanco) | 1
| COCHE RODABLE | MINDRAY | A01XX | 1
0501010702 | CARRITO DE ACCESORIOS | MINDRAY | A03XX | 2
0501020101 | DETECTOR DE COLIMADOR DE RAYOS X | MINDRAY | 041-004087-00 | 1
0501030101 | SENSOR DIGITAL DE EQUIPO RAYOS X | TRIDENT | I-VIEW | 1
0501030201 | 512F-30-28263 Sensor SpO2 reutilizable, adulto, tipo pinza de dedo | MINDRAY - PMLS | 512F | 1
| SENSOR DE SPO2 ADULT. | MINDRAY | 512F | 16
| SENSOR DE SPO2 ADULTO | MINDRAY | 512F | 4
| SENSOR SPO2 ADULTO | MINDRAY | 512F | 74
| SENSOR SPO2 REUSABLE ADT | MINDRAY | 512F | 20
0501030301 | 512H-30-79061 Sensor SpO2 reutilizable, pediátrico, tipo pinza de dedo | MINDRAY - PMLS | 512H | 1
| SENSOR DE SPO2 PEDIAT. | MINDRAY | 512H | 8
| SENSOR DE SPO2 PEDIÁTRICO | MINDRAY | 512H | 4
| SENSOR SPO2 NEONATAL | MINDRAY | 512H | 4
| SENSOR SPO2 PEDIÁTRICO | MINDRAY | 512H | 34
| SENSOR SPO2 REUSABLE PDT | MINDRAY | 512H | 56
0501030401 | CABLE DE SENSOR NMT | MINDRAY | NM13401 | 5
| SENSOR NMT | MINDRAY | NM13401 | 4
0501030501 | CABLE SENSOR DE TEMPERATURA | MINDRAY | MR403B | 16
| SENSOR DE TEMPERATURA | MINDRAY | MR403B | 36
| SENSOR DE TEMPERATURA ADULTO | MINDRAY | MR403B | 10
| SENSOR DE TEMPERATURA ENDOCAVITARIO NEONATAL | MINDRAY | MR402B | 24
| SENSOR REUSABLE DE TEMPERATURA (ADULTO) | MINDRAY | MR403B | 20
| SENSOR TEMPERATURA ADULTO | MINDRAY | MR403B | 8
0501030601 | CABLE SENSOR DE TEMPERATURA PICCO | MINDRAY | PC80105 | 10
0501030701 | SENSOR CO2 | MINDRAY | GA3701 | 8
| SENSOR D CO2 | MINDRAY | GA3701 | 1
| SENSOR DE CAPNOGRAFÍA | MINDRAY | GA3701 | 2
| SENSOR DE CO2 | MINDRAY | GA3701 | 18
0501030702 | SENSOR DE CAPNOGRAFÍA | MINDRAY | 1036698 | 12
0501030801 | SENSOR DE FLUJO | MINDRAY | GA 3901 | 1
0501030802 | SENSOR DE FLUJO | MINDRAY | GA 3902 | 1
0501030803 | SENSOR DE FLUJO | MINDRAY | (en blanco) | 8
0501030901 | SENSOR DE OXÍGENO | (en blanco) | MOX3 | 3
|  |  | MOX-3 | 6
| SENSOR DE OXIGENO CO2 | MINDRAY | MOX-3 | 3
0501031001 | SENSOR SPO2 NEONATAL | MINDRAY | 518B | 6
| SENSOR SPO2 PEDIÁTRICO | MINDRAY | 518B | 4
0501031002 | SENSOR SPO2 REUSABLE PEDRIÁTRICO | (en blanco) | (en blanco) | 8
0501031101 | SENSOR SPO2 TIPO TIPO BANDA | MINDRAY | 518D | 36
0501031301 | SENSOR SPO2 REUSABLE ADT CLIP | MINDRAY | (en blanco) | 18
0501031401 | SENSOR SPO2 REUSABLE NEO/PDT/ADT | MINDRAY | (en blanco) | 18
0501031501 | SENSOR SPO2 REUSABLE PDT CLIP | MINDRAY | (en blanco) | 18
0501031601 | SENSOR DE TEMPERATURA NEONATAL | MINDRAY | MR404B | 10
| SONDA TEMPERATURA PED. | MINDRAY | MR404B | 8
0501031701 | SONDA DE TEMPERATURA | VADI | VH30T150 | 17
0501031702 | SONDA DE TEMPERATURA | MINDRAY | MR402B | 12
0501031703 | SONDA DE TEMPERATURA | MINDRAY | MR401B | 12
0501031704 | SONDA DE TEMPERATURA | LABOLAN | 801814 | 2
0501031801 | SONDA DE TEMPERATURA ADULTO | MINDRAY | MR403B | 4
0501031901 | SONDA DE TEMPERATURA PEDIÁTRICO | MINDRAY | MR404B | 5
0501032001 | SONDA DE TEMPERATURA TIPO DISCO ADULTO | MINDRAY | MR403B | 12
0501032101 | SONDA DE TEMPERATURA TIPO DISCO PEDIÁTRICO - NEONATAL | MINDRAY | MR404B | 12
0501032201 | SENSOR SPO2 REUSABLE ADULTO | (en blanco) | (en blanco) | 8
0501032301 | SENSOR BIS | COVIDIEN | (en blanco) | 4
0501032401 | SENSOR CARD CCS COMP | NOVA BIOMEDICAL | S/M | 2
0501032501 | SENSOR DE DESEQUILIBRIO PARA LAVADORA | COMEPI | AP1T91211 | 1
0501040101 | COREAS PARA SENSOR NMT DESECHABLE (20 CORREAS POR BOLSA) | MINDRAY | NM13901 | 5
| PEDAL PARA ECÓGRAFO | MINDRAY | (en blanco) | 2
0501040201 | PEDAL CONTROLADOR | ALCON | LX3 | 1
0501040301 | FOOTSWITCH FOR MOVEMENT | S/M | S/M | 1
0501050101 | APOYO HOMBRO | MINDRAY | A53XX | 1
| FIJACIÓN DE CASSETTE | MINDRAY | A53XX | 4
| FIJADOR DE CHASIS | MINDRAY | A53XX | 1
| SOPORTE PARA CASSET DE RAYOS X | MINDRAY | A53XX | 1
0501060101 | CASSETTE PARA REGIUS MEDIDA 14X17 (35X43 cm) | KONICA MINOLTA | RC-300 | 2
| CASSETTE PARA REGIUS MEDIDA 14X17 PULGADAS/ 35X43 CM | KONICA MINOLTA | RC-300 | 8
0501060201 | CASSETTE REGIUS 10X12 (25X30 cm) | KONICA MINOLTA | RC300 | 1
0501070101 | PLATO PARA REGIUS A3X2 (10X12) | KONICA MINOLTA | FP-1S | 1
0501080101 | PELICULA MEDICA | KONICA MINOLTA | DRYPROSOS | 1500
0501080102 | PELICULA MEDICA | KONICA MINOLTA | DRYPROSOS | 3000
0501090101 | CANISTER | MINDRAY | (en blanco) | 4
0501100101 | FRASCO DE AGUA/AIRE DE PROCESADOR DE VIDEO | AOHUA | S/M | 4
0501100201 | FRASCO RECOLECTOR | AOHUA | AHA-WB01 | 1
0501100202 | FRASCO DE ASPIRACIÓN | HENSILL | PC 2 | 2
|  | HERSILL | PC2 | 9
| FRASCO PARA ASPIRADOR | HERSILL | PC2 | 5
| FRASCO RECOLECTOR | HERSILL | PC2 | 4
| FRASCOS DE ASPIRACION | HERSILL | PC2 | 2
0501100203 | FRASCO ASPIRACIÓN | HERSILL | 4393001 | 1
| FRASCO DE ASPIRADOR DE SECRESIONES | HERSILL | 1 Lt | 1
0501100301 | FRASCO RECOLECTOR 4 LITROS | HERSILL | PC 4 LITROS | 9
0501100401 | FRASCOS DE 01 LITRO PARA ASPIRADOR DE SECRECIONES | S/M | S/M | 12
0501100501 | FRASCO DE ASPIRACIÓN | HENSILL | PC 1 | 2
|  | HERSILL | PC 1 | 1
0501110101 | BANDEJA PARA ESTERILIZACIÓN | BRAUN | 1/2 ALTURA 90 MM | 2
0501120101 | PIEZA DE MANO P/FACO | ALCON | (en blanco) | 2
| PIEZA DE MANO REUSABLE | ALCON | (en blanco) | 1
0501140101 | INTERFAZ DE VIDEO | ALCON | (en blanco) | 1
0501150101 | SILLA DE OPERACIONES CON BRAZO | ALCON | (en blanco) | 2
0501160101 | VIDEO CAMARA | ALCON | 3MOS LX3 | 1
0501170101 | TAPER RECTANGULAR DE 30 LITROS | AOHUA | S/M | 1
0501180101 | TRAMPA DE AGUA | ARTEMA | (en blanco) | 40
0501180201 | TRAMPA DE AGUA ADT | MINDRAY | 100-000080-00 | 5
0501180301 | TRAMPA DE AGUA ADULTO | MINDRAY | REF: 100-000080-00 | 1
0501180401 | TRAMPA DE AGUA NEONATAL | MINDRAY | REF: 100-000081-00 | 4
0501190101 | SENSOR DE FLUJO NEONATAL | ARTEMA | (en blanco) | 4
0501200101 | CABLE BIPOLAR | APRICIA | 86325 | 1
0501200102 | CABLE BIPOLAR | MINDRAY | S/M | 1
0501200201 | CABLE DE DESFRIBRILACION Y TESTEO | MINDRAY | MR6701 | 9
| CABLE TRONCAL DESFIBRILADOR | MINDRAY | MR6701 | 8
0501200301 | CABLE EXTENSOR SPO2 (12 pines) | MINDRAY | 562A | 88
| CABLE SPO2 | MINDRAY | 562A | 82
0501200401 | CABLE CALEFACTOR | VADI | 900150L | 31
|  |  | 900250L | 2
0501200402 | CABLE CALEFACTOR CON PUERTO | VADI | VA-0-900150L | 1
0501200501 | CABLE DE ESTIMULACION NMT | MINDRAY | NM13701 | 5
| CABLE DE ESTIMULACIÓN NMT | MINDRAY | NM13701 | 4
0501200502 | CABLE PRINCIPAL NMT | MINDRAY | NM13101 | 5
0501200601 | 0010-20-42710 Cable de extensión SpO2 de 7 pines | MINDRAY - PMLS | S/M | 59
0501200701 | CABLE BIPOLAR CONECTOR PLANO | REGER | BIPOLAR | 3
0501200801 | CABLE DE 3 PINES | S/M | S/M | 1
0501200901 | CABLE DE CONEXION DISPOSABLE NEUTRAL | LED SPA | F7820 | 1
0501201001 | CABLE DE CONEXIÓN ECG | NIHON KONDEN | K922 | 53
0501201101 | BIPOLAR CABLE | MINDRAY | REF. 999-031 | 5
0501201201 | CABLE BIPOLAR PARA LAPAROSCOPIA | REGER | S/M | 2
0501201301 | CABLE BIPOLAR Y MONOPOLAR PARA ELECROCIRUJIA | LED SPA | 412 | 1
0501201401 | CABLE DE ELECTROCIRUJIA MONOPOLAR Y BIPOLAR | SURGEON | 152-110_S | 2
0501201501 | CABLE DE ELECTRODO | NIHON KONDEN | K912 | 8
0501201601 | CABLE DE ELECTRODO NEUTRAL | SURGEON | 00404.08-S | 2
0501201701 | CABLE MONOPOLAR PARA LAPAROSCOPIA | HERMANN | S/M | 2
0501201801 | CABLE PARA ELECTRODO MONOPOLAR Y BIPOLAR | SURGEON | S/M | 1
0501201901 | CABLE PARA ELECTRODO NEUTRAL | SURGEON | REF: 00404.08_S | 1
0501202001 | CABLE DE SALIDA ANALÓGICA | S/M | S/M | 6
0501202101 | CABLE DE SPO2 7 PINES | MINDRAY | 562B | 1
0501202201 | CABLE ECG | MINDRAY | EV6201 | 4
0501202301 | CABLE ECG DE 3 DERIVACIONES ADULTO PEDIATRICO | MINDRAY | EL6303A | 1
0501202401 | CABLE IBP PARA TRANSDUCTOR BD 12 PIN | MINDRAY | IM2201 | 8
| CABLE TRONCAL PARA IBP | MINDRAY | IM2201 | 20
0501202501 | CABLE MONOPOLAR, CONECTOR 4 mm | REGER | MONOPOLAR | 3
0501202601 | CABLE RAMAL DE 3 LARIGUILLOS TIPO CLIP | MINDRAY | EL6303A | 19
0501202701 | CABLE RAMAL DE 5 LARIGUILLOS TIPO CLIP | MINDRAY | EL6503A | 14
0501202801 | CABLE RAMAL ECG 12 DERIVADAS TIPO BANANA | MINDRAY | TIPO BANANA | 61
0501202901 | CABLE ECG DE 3 RAMALES | MINDRAY | EL6301B | 132
0501203001 | CABLE ECG DE 5 RAMALES TIPO BROCHE | MINDRAY | EL6501B | 178
0501203101 | CABLE ECG DE 12 DERIVACIONES TIPO BROCHE | MINDRAY | EL6803B | 10
0501203201 | CABLE TRONCAL DE 3 RAMALES | MINDRAY | EV6202 | 34
0501203501 | CABLE ECG DE 3 RAMALES TIPO BROCHE IEC | MINDRAY | EL6301D | 8
0501203601 | CABLE ECG DE 5 RAMALES TIPO CLIP | MINDRAY | EL6503A | 8
0501203701 | CABLE ECG DE 3 RAMALES TIPO CLIP NEONATAL | MINDRAY | EL6305A | 26
0501203801 | CABLE ECG DE 5 RAMALES TIPO CLIP | MINDRAY | EL6801A | 12
0501203901 | CABLE ECG DE 5 RAMALES P/ PECHO TIPO CLIP | MINDRAY | EL6803A | 24
0501204001 | CABLE TRONCAL DE 10 RAMALES | MINDRAY | EV6203A | 36
| CABLE TRONCAL DE 12 DERIVADOS | MINDRAY | EV6203 | 10
0501204101 | CABLE TRONCAL DO NMT | MINDRAY | NMB101 | 4
0501204201 | CABLE ECG DE 12 DERIVACIONES PARA ELECTROCARDIOGRAFO | MINDRAY | EC6408 | 15
0501204301 | CABLE ECG DE 12 DERIVACIONES | MINDRAY | EV6203 | 12
0501204401 | CABLE IBP PICCO | MINDRAY | IM2203 | 10
0501204501 | CABLE PARA PRESIÓN ARTERIAL INVASIVA | MINDRAY | IMER01 | 10
0501204601 | CABLE PICCO 12 PINES | MINDRAY | C07701 | 10
0501204701 | CABLE TRONCAL DE 5 RAMALES | MINDRAY | S/M | 8
0501204801 | CABLE DE AUTOKERATOREFRACTÓMETRO FIJO | S/M | S/M | 1
0501204901 | CABLE SDI | MINDRAY | S/M | 1
0501205001 | CABLE TIPO HEMBRA | S/M | S/M | 6
0501205101 | CABLE TRONCAL PARA SPO2 | MINDRAY | S/M | 5
0501205201 | 0010-30-42719 Cable principal ECG de 12 pines para 3/5 derivaciones, Def-P | MINDRAY - PMLS | EV6201 | 6
0501205301 | 009-004729-00 Juego de cables de 5 derivaciones, adulto/pediátrico, AHA, tipo snap | MINDRAY - PMLS | EL6501B | 8
0501205401 | CABLE TRONCAL PARA ECG 12 PINES 3/5 | MINDRAY | EV6201 | 144
0501210101 | RESERVORIO DE OXIGENO PARA RESUCITADOR DE PACIENTE | BESMED | BR-62625/2500 ml | 14
0501210102 | RESERVORIO DE OXÍGENO | (en blanco) | 600ML | 5
0501210103 | RESERVORIO DE OXÍGENO | (en blanco) | 500 ML | 1
| RESERVORIO DE OXÍGENO 500 ML | (en blanco) | (en blanco) | 1
0501210104 | RESERVORIO DE OXÍGENO | (en blanco) | 2500 ML | 2
0501210201 | RESERVORIO DE HUMIDIFICADOR | (en blanco) | (en blanco) | 16
0501220101 | MALETA PARA RESUSCITACIÓN ADULTO | BESMED | RE-25186 | 2
0501220201 | MALETA PARA RESUSCITACIÓN PED/NEONATAL | BESMED | RLE-25346 | 4
0501220301 | MALETÍN DE PLÁSTICO | (en blanco) | (en blanco) | 10
0501220401 | MALETÍN NEONATAL | (en blanco) | (en blanco) | 6
0501220501 | MALETÍN PEDIÁTRICO | (en blanco) | (en blanco) | 6
0501230101 | BALÓN DE OXÍGENO | BEYTWOD | CGA870 | 1
| BALON DE OXIGENO 25-01 2015 PSI | BEYIWOD | CGA870 | 1
0501230201 | BALON DE OXIGENO (CILINDRO) | CATALUX | DOT-3AL | 4
0501230301 | BALON DE OXÍGENO | CATALUX | 3 M³ | 3
0501230302 | BALÓN DE OXÍGENO | HARRISON | CGA870 | 3
0501230303 | BALÓN DE OXÍGENO | S/M | CGA870 | 2
0501230304 | BALÓN DE OXÍGENO 3M³ | (en blanco) | (en blanco) | 4
0501230401 | CILINDRO DE ALUMINIO PARA OXÍGENO | S/M | S/M | 1
0501230501 | CILINDRO DE OXÍGENO | DANYANG | S/M | 3
0501230601 | BALON OXÍGENO M9 | S/M | S/M | 5
0501230701 | BALONES DE OXÍGENO | S/M | S/M | 5
0501230801 | BALONES DE OXÍGENO 4.6 | S/M | MECGA870 | 4
0501240101 | CARRITO TRANSPORTADOR DE ULTRASONIDO | BTL | (en blanco) | 2
0501250101 | BANCO PARA EQUIPO DE TRACCIÓN CERVICAL | BTL | (en blanco) | 1
0501260101 | CABEZAL DE ULTRASONIDO 1 CM2 (TRANSDUCTOR) | BTL | (en blanco) | 1
0501260201 | CABEZAL DE ULTRASONIDO 5 CM2 (TRANSDUCTOR) | BTL | (en blanco) | 1
0501270101 | TRANSDUCTOR | BTL | HANDS FREE SONO 4 | 1
0501270201 | TRANSDUCTOR DE ULTRASONIDO | BTL | HEAD 60-M | 2
0501270202 | TRANSDUCTOR ULTRASÓNICO | MINDRAY | L9-3S | 1
0501280101 | MÓDULO PARA MONITOR DE PACIENTE | MINDRAY | MPM PLATINUM | 8
0501280201 | MODULO DE CAPNOGRAFIA | MINDRAY | CO2-2 | 4
| MÓDULO DE CAPNOGRAFÍA | MINDRAY | CO2-2 | 1
| MÓDULO DE CAPNOGRAFÍA CO2 | MINDRAY | CO2-2 | 7
0501280301 | MÓDULO MPM | MINDRAY | MPM-13 | 12
| MODULO MPM PLATINUM | MINDRAY | MPM-13 | 4
0501280401 | MÓDULO CO2 | MINDRAY | CO2-3 | 12
0501280501 | BENELINK | MINDRAY | BENELINK 2.0 | 4
0501290101 | RACK DE MONITOR DE FUNCIONES VITALES | MINDRAY | WM ADAPTER - B | 4
| RACK P/ MONITOR DE FUNCIONES VITALES | MINDRAY | WM-ADAPTER-B | 9
| RACK P/ MONITOR DE SIGNOS VITALES | MINDRAY | WM-ADAPTER-B | 11
| RACK PARA MONITOR | MINDRAY | W9-ADAPTER- B | 12
| RACK PARA MONITOR DE FUNCIONES VITALES | MINDRAY | WM-ADAPTER-B | 4
0501290102 | RACK P/ MONITOR DE FUNCIONES VITALES | MINDRAY | WM-ADAPTER-A | 3
0501290201 | RACK DE PARED PARA MONITOR DE FUNCIONES VITALES DE 8 PARÁMETROS | MINDRAY | GCX MSERIES | 10
0501290301 | RACK P/ BOMBA INFUSIÓN | MINDRAY | BENEFUSION EDS | 6
0501300101 | SOPORTE PARA MONITOR (4 TORNILLOS) | MINDRAY | 115-098229-00 | 1
0501300102 | SOPORTE BRAZO | MINDRAY | S/M | 4
0501300201 | SOPORTE PARA BIDESTILADOR DE 4 LTS. | S/M | S/M | 2
0501300301 | SOPORTE PARA BIDESTILADOR DE 8 LTS. | S/M | S/M | 2
0501300401 | SOPORTE P/ HOMBROS | MINDRAY | A15XX | 5
0501300501 | SOPORTE DE BOMBA DE JERINGA | (en blanco) | (en blanco) | 2
0501300503 | SOPORTE DE BOMBA DE JERINGA | GENÉRICO | (en blanco) | 1
0501300601 | SOPORTE DE MASCARILLA | S/M | TAMAÑO 4-5 | 8
0501300602 | SOPORTE DE MASCARILLA | S/M | TAMAÑO 3 | 6
0501300701 | SOPORTE DE B OMBA DE ONFUSION | MINDRAY | S/M | 18
0501300801 | SOPORTE DE AUTOKERATOREFRACTÓMETRO FIJO | S/M | S/M | 1
0501300901 | SOPORTE PARA CABLES | MINDRAY | CABLE-M-K1 | 2
0501301001 | SOPORTE UNIVERSAL DE CABEZA | MINDRAY | AB3XX | 1
0501310101 | BRAZALETE NEONATAL NIBP | MINDRAY | CM1201 | 4
0501310102 | BRAZALETES NIBP NEONATAL | MINDRAY | CM1200 | 24
0501310201 | BRAZALETE ADULTO | MINDRAY | CM1203 | 16
| BRAZALETE ADULTO NIBP | MINDRAY | CM1203 | 4
| BRAZALETE NIBP ADULTO | MINDRAY | CM1203 | 56
| BRAZALETE NIBP ADULTOS | MINDRAY | CM1203 | 16
| BRAZALETE NIBP REUSABLE ADULTO | MINDRAY | CM1203 | 54
| BRAZALETE REUSABLE PARA NIBP ADULTO | MINDRAY | CM1203 | 2
0501310202 | BRAZALETE REUSABLE PARA NIBP ADULTO | (en blanco) | (en blanco) | 8
0501310203 | BRAZALETE PARA PANI ADULTO | NIHON KONDEN | S951E | 23
0501310204 | BRAZALETE NIBP ADULTO | UNIMED | U1880S | 49
0501310205 | BRAZALETE ADULTO | RIESTER | S/M | 27
0501310301 | BRAZALETE NIBP PEDIÁTRICO | MINDRAY | CM1202 | 32
| BRAZALETE NIBP REUSABLE PEDIÁTRICO | MINDRAY | CM1202 | 36
| BRAZALETE PEDIATRICO | MINDRAY | CM1202 | 8
| BRAZALETE PEDIÁTRICO NIBP | MINDRAY | CM1202 | 4
| BRAZALETE REUSABLE PARA NIBP PEDIÁTRICO | MINDRAY | CM1202 | 2
0501310302 | BRAZALETE NIBP PEDIÁTRICO | MINDRAY | CM120L | 20
0501310303 | BRAZALETE REUSABLE PARA NIBP PEDRIÁTRICO | (en blanco) | (en blanco) | 4
0501310304 | BRAZALETE PEDIATRICO | RIESTER | S/M | 9
0501310305 | BRAZALETE BELCRO REUTILIZABLE | RIESTER | 130 | 9
0501310401 | BRAZALETE NIBP NEONATAL DESECHABLE | MINDRAY | CM1500D | 4
|  |  | (en blanco) | 20
| BRAZALETE PARA NIBP NEONATAL DESECHABLE | MINDRAY | (en blanco) | 16
0501310501 | BRAZALETES DESCARTABLES BOX DE 20 PCS (3.1 A 5,78 cm) | MINDRAY | CM1500A | 8
0501310601 | BRAZALETES DESCARTABLES BOX DE 20 PCS (4,3 a 8 cm) | MINDRAY | CM1500B | 6
0501310701 | BRAZALETES DESCARTABLES BOX DE 20 PCS 5,8 a 10,9 cm | MINDRAY | CM1500C | 16
0501310801 | BRAZALETE NEONATAL | RIESTER | S/M | 9
0501320101 | KIT DE ACCESORIOS | MINDRAY | A7 | 2
0501320201 | KIT DE SOPORTE | MINDRAY | C45-001394-00 | 2
0501320301 | ACCESORIOS LAVACHATA ( TUBO) | VALSIR | VS0338010 | 1
0501330101 | CINTA PARA NMT | MINDRAY | NM13901 | 80
0501340101 | GABINETE PARA MICROSCOPIO QUIRURGICO | ZTE | (en blanco) | 1
0501340201 | GABINETE INSONORIZADO | S/M | S/M | 2
0501340301 | GABINETE PARA FACOEMULSIFICADOR | ZTE | S/M | 1
0501350101 | TRANSFORMADOR DE AISLAMIENTO DE FACOEMULSIFICADOR | POWER PANEX | (en blanco) | 1
| TRANSFORMADOR DE AISLAMIENTO PARA MICROSCOPIO QUIRURGICO | POWER PANEX | (en blanco) | 1
0501360101 | UPS DE MICROSCOPIO QUIRURGICO | POWER PANEX | TM1103S | 1
0501360201 | UPS DE FACOEMULSIFICADOR | POWER PANEX | TM1103S | 1
0501370201 | ADAPTADOR DE CABECERA DE MESA QUIRÚRGICA | MINDRAY | AB3XX | 1
0501370301 | ADAPTADOR DE PIES PARA MESA QUIRÚRGICA | MINDRAY | A24XX | 1
| PLACA APOYA PIES | (en blanco) | A24XX | 1
| PLACA APOYAPIÉS | MINDRAY | A24XX | 1
| PLACA DE PIE | MINDRAY | A24XX | 1
| REPOSA PIES | MINDRAY | A24XX | 1
| SOPORTE DE PIES | MINDRAY | A24XX | 1
0501370401 | ADAPTADOR PARA HUMIDIFICADOR | VADI | DH30C | 3
0501370501 | ADAPTADOR DE VÍAS AÉREAS | MINDRAY | GA3211 | 1
|  |  | S/M | 2
|  |  | (en blanco) | 40
0501370601 | ADAPTADOR DE VIA AEREA | NIHON KONDEN | R804 | 207
0501370701 | ADAPTADOR AÉREO PARA CO2 | MINDRAY | GA3211 | 10
| ADAPTADOR DE AIRE | MINDRAY | GA3211 | 16
| ADAPTADOR DE CAPNOGRAFÍA | MINDRAY | GA3211 | 2
| ADAPTADOR PARA CO2 | MINDRAY | GA3211 | 8
0501370801 | ADAPTADOR DE CABLE CALENTADOR | FISHER & PAYKEL | 900MR805 | 3
0501370901 | ADAPTADOR PARA CAPNOGRAFÍA NEONATAL | PHILIPS | (en blanco) | 12
0501380101 | BINOCULAR | MAXFIELD | 20M | 1
|  |  | 30M | 1
0501380201 | LUPA CIRCULAR 200 | VOLK | V20LC | 1
0501380301 | LUPA CIRCULAR 300 | VOLK | V30LC | 1
0501390101 | LENTE GONEOMETRÍA | VOLK | VG3 | 2
0501400101 | PLACA DE POSICIÓN OFTÁLMICA | MINDRAY | A51XX | 2
0501410101 | CLAMP PARA MESA DE OPERACIONES | MINDRAY | A35XX | 24
0501420101 | ELECTRODOS PARA DESFIBRILACIÓN ADULTO | MINDRAY | MR60 | 12
| ELECTRODOS PARA DESFIBRILADOR ADULTO PEDIATRICO | MINDRAY | MR60 | 16
0501420102 | ELECTRODOS PARA DESFIBRILACIÓN PEDIÁTRICO | MINDRAY | MR61 | 12
| PARCHES DE DESFIBRILACION PEDIATRICO | MINDRAY | MR61 | 27
0501430101 | COMPRESA CERVICAL | THYNED | (en blanco) | 4
0501440101 | COMPRESA ESTÁNDAR | THYNED | (en blanco) | 18
0501440202 | COMPRESAS | PHYMED | — | 2
0501440303 | COMPRESAS | MASTER CARTON | — | 1
0501450401 | COMPRESA LUMBAR | THYNED | (en blanco) | 4
0501460101 | PELOTAS DE YOGA | S/M | S/M | 4
| PELOTAS PARA EJERCICIOS 3 MEDIDAS | CHINESPORT | 03045 GYMNIC PLUS | 1
0501460102 | PELOTAS PARA EJERCICIOS 3 MEDIDAS | CHINESPORT | 03055 GYMNIC PLUS | 1
0501460103 | PELOTAS PARA EJERCICIOS 3 MEDIDAS | CHINESPORT | 03065 GYMNIC PLUS | 1
0501460201 | PELOTA CHICA | S/M | S/M | 2
0501460301 | PELOTA DE JAZZ | S/M | S/M | 2
0501460401 | PELOTA GRANDE | S/M | S/M | 2
0501460501 | PELOTA MEDIANA | S/M | S/M | 2
0501470101 | CÁMARA DE HUMIDIFICACIÓN | VADI | G-314004 | 6
| CÁMARA HUMIDIFICADORA | VADI | G-314004 | 20
| CÁMARA HUMIDIFICADORA REUSABLE | VADI | G-314004 | 2
| CÁMARA HUMIDIFICADORA REUSABLE ADULTO | VADI | G-314004 | 8
0501470201 | CÁMARA DE HUMIDIFICACIÓN REUSABLE | VADI | G-314005 | 6
| CÁMARA HUMIDIFICADORA REUSABLE PEDIÁTRICO | VADI | G-314005 | 4
0501470301 | CÁMARA DE HUMIDIFICACIÓN DE LLENADO AUTOMÁTICO | VADI | G-314002 | 6
| CÁMARA HUMIDIFICADORA | VADI | G-314002 | 20
| CÁMARA HUMIDIFICADORA REUSABLE | VADI | G-314002 | 2
| CÁMARA HUMIDIFICADORA REUSABLE NEONATAL | VADI | G-314002 | 8
0501470401 | CAMARA DE HUMIDIFICACIÓN | S/M | PN-2000F | 1
0501480101 | CABLE TIPO 8 SCHUKO | NETCOM | S/M | 2
0501480102 | CABLE TIPO 8 SCHUKO | S/M | S/M | 2
0501480201 | CABLE TIPO D SCHUKO | S/M | S/M | 1
0501480301 | CABLE DE PODER SCHUKO | S/M | S/M | 7
| CABLE DE PODER TIPO SCHUCKO | S/M | S/M | 32
| CABLE TIPO SCHUKO | S/M | S/M | 61
0501480401 | CABLE AMERICANO | S/M | S/M | 48
0501480501 | CABLE AMERICANO TIPO 8 | S/M | S/M | 4
0501480502 | CABLE DE PODER AMERICANO TIPO 8 | S/M | S/M | 5
0501480601 | CABLE DE PODER | TRAU TECH | PE-PW0068 | 2
0501480701 | CABLE DE PODER AMERICANO | S/M | S/M | 38
0501480801 | CABLE DE PODER AMERICANO BLANCO | S/M | S/M | 3
0501480901 | CABLE DE PODER AMERICANO TIPO TREBOL | S/M | S/M | 4
0501481101 | CABLE SCHUKO GRIS DE 5mt | S/M | S/M | 1
0501481201 | CABLE TIPO D AMERICANO | S/M | S/M | 1
0501490101 | GANCHO PARA BOMBA DE INFUSION | MINDRAY | S/M | 34
0501500101 | MANÓMETRO | (en blanco) | (en blanco) | 6
| REGULADOR DE OXÍGENO | OXIMEDIC | ATTJ-1 | 4
0501500102 | MANÓMETRO | RIESTER | (en blanco) | 8
| REGULADOR DE OXÍGENO | OXIMEDIC | ATTJ-4 | 3
0501500103 | REGULADOR DE OXÍGENO | PRECISIÓN | ATTSJ 1 | 8
0501500201 | REGULADOR DE OXIGENO CON FLUJOMETRO | PRECISION | ATTJ-1 | 2
0501500202 | MANOMETRO PARA BALON DE OXIGENO | TITAN MEDICAL | CGA-504 | 2
0501510101 | FUNDA DE PROTECCION | (en blanco) | (en blanco) | 14
| FUNDA DE PROTECCION 217 | S/M | S/M | 1
| FUNDAS | (en blanco) | (en blanco) | 4
0501510201 | FUNDA PARA COLCHONETA | S/M | S/M | 2
0501510301 | FUNDA | MOTIC | (en blanco) | 1
0501510401 | FUNDAS P/COLCHONETAS | CHINESPORT | (en blanco) | 8
0501520101 | DVR | MINDRAY | RC100 | 1
0501530101 | IMPRESORA TERMICA | SONY | UP-D898MD | 6
|  |  | UP-X898MD | 5
0501530102 | IMPRESORA TÉRMICA | CBX | POS 587 | 1
0501530103 | IMPRESORA TÉRMICA DE TICKETS | CBX | POS-87 | 1
0501540101 | ACCESORIOS | MINDRAY | (en blanco) | 2
0501550101 | CARGADOR | RIESTER | RI-ACCU | 1
| CARGADOR P/PANTOSCOPIO | RIESTER | RI-ACCU | 10
0501550102 | CARGADOR | RIESTER | 10708 | 1
| CARGADOR DE BATERÍAS | RIESTER | 10708 | 4
| CARGADOR DE RETINOSCOPIO | RIESTER | 10708 | 10
| CARGADOR PANTOSCOPIO | RIESTER | 10708 | 4
0501550201 | CARGADORES PARA LARINGOSCOPIO | RIESTER | RIAQ ACCUL | 8
0501550301 | CARGADOR DE BATERÍA | NEITZ | RC-11 | 1
0501560101 | MANGUERA NIBP | MINDRAY | CM1903 | 52
| MANGUERAS NIBP ADULTO | MINDRAY | CM1903 | 26
| TUBO CONECTOR NIBP | MINDRAY | CM1903 | 4
| TUBO EXTENSOR NIBP | MINDRAY | CM1903 | 28
0501560102 | MANGUERA NIBP | MINDRAY | CM1901 | 42
| MANGUERA NIBP NEONATAL | MINDRAY | CM1901 | 10
0501560103 | TUBO EXTENSOR NIBP | (en blanco) | (en blanco) | 8
0501560201 | CORRUGADO REUSABLE ADULTO | VADI | G-328001 | 8
| TUBERÍA DE VENTILACIÓN REUSABLE | VADI | G-328001 | 3
| TUBO DE VENTILACIÓN ADULTO | VADI | G-328001 | 3
0501560202 | CORRUGADO REUSABLE PEDIATRICO | VADI | G-333001 | 8
| TUBERÍA DE VENTILACIÓN | VADI | G-333001 | 4
| TUBO DE VENTILACIÓN PEDIÁTRICO | VADI | G-333001 | 3
0501560203 | CORRUGADO REUSABLE NEONATAL | VADI | G-329001-1 | 4
| CORRUGADO REUSABLE PARA NEONATAL | VADI | G-329001-1 | 15
| TUBO DE VENTILACIÓN NEONATAL | VADI | G-329001-1 | 3
| TURBINA DE VENTILACIÓN REUSABLE | VADI | G-329001-1 | 4
0501560204 | CORRUGADO REUSABLE NEONATAL | VADI | G-329000-1 | 4
0501560301 | TUBERÍA DE VENTILACIÓN | VADI | G-219001 | 3
| TUBO DE VENTILACIÓN | VADI | G-219001 | 30
0501560302 | TUBERÍA DE VENTILACIÓN | VADI | G-217000 | 7
| TUBO DE VENTILACIÓN | VADI | G-217000 | 70
0501560303 | TUBERÍA DE VENTILACIÓN | VADI | G-326002-00 | 10
0501560401 | MANGUERAS DE OXÍGENO | GENTEC | 34U-OXY | 2
0501560402 | MANGUERAS DE OXÍGENO | GENTEC | (en blanco) | 2
0501560501 | MANGUERA DE AIRE | GENTEC | S/M | 3
|  |  | (en blanco) | 6
| MANGUERAS DE AIRE | GENTEC | 30U-AIR-BS/DS-5 | 5
|  |  | (en blanco) | 2
0501560502 | MANGUERA DE AIRE | GENTEC | 34U-AIR(BS/DS-3) | 10
0501560503 | MANGUERA AIRE | GENTEC | 34U-AIR(GS/GS-3) | 4
| MANGUERA DE AIRE | GENTEC | 34U-AIR(GS/GS-3) | 1
0501560504 | MANGUERA DE AIRE (ADULTO) | NIHON KOOHDEN | S902 | 44
0501560505 | MANGUERA DE AIRE NIBP | COMEN | CMANOB02 | 49
0501560601 | MANGUERA SANITARIA TRANSPARENTE C/REFUERZO DE NYLON DE 3/4 | REYFLEX | 100 MT | 70
0501560701 | MANGUERA SANITARIA TRANSPARENTE C/REFUERZO DE NYLON DE 5/8 | REYFLEX | 100 MT | 70
0501560801 | MANGUERA SANITARIA TRANSPARENTE CON REFUERZO NYLON 1/2" | REYFLEX | S/M | 30
0501560901 | MANGUERA DE OXÍGENO | GENTEC | 34U-OXY | 1
| MANGUERA OXÍGENO | GENTEC | 34U-OXY (BS/DS-3) | 3
0501560902 | MANGUERA AIRE | GENTEC | 34U-AIR (BS/DS-3) | 3
|  |  | 34U-OXY (BS/DS-3) | 3
| MANGUERA DE OXÍGENO | GENTEC | 34U-OXY(B/GS-3) | 4
| MANGUERA OXÍGENO | GENTEC | 34U-AIR (BS/DS-3) | 3
0501560903 | MANGUERA DE OXÍGENO | GENÉRICO | (en blanco) | 30
0501560904 | MANGUERA DE OXIGENO | GENTEC | S/M | 11
| MANGUERA DE OXÍGENO | GENTEC | S/M | 5
|  |  | (en blanco) | 8
0501560905 | MANGUERA DE OXÍGENO | (en blanco) | (en blanco) | 10
0501561001 | MANGUERA OXIDO NITROSO | CANADA | (en blanco) | 2
0501561002 | MANGUERA DE NITRÓGENO | CANADA | K180215 | 2
0501561101 | MANGUERA DE OXÍGENO | GENTEC | 34V-OXY(BS/DS-3) | 3
0501561102 | MANGUERA DE OXÍGENO | GENTEC | 34U-OXY(BS/DS-3) | 7
0501561201 | MANGUERA DE HIDROGENO | GENTEC | S/M | 4
| MANGUERA DE HIDRÓGENO | GENTEC | (en blanco) | 4
0501561301 | MANGUERA DE AGUA PARA LAVADORA | S/M | S/M | 1
0501561401 | TUBO PARA MUESTRA | PYREX | S/M | 18
0501561501 | TUBO FLANGE 1M | MINDRAY | 1M | 2
0501561502 | TUBO FLANGE | MINDRAY | S/M | 10
| TUBO FLANGE P/ LÁMPARA | MINDRAY | S/M | 4
0501561601 | CIRCUITO CORRUGADO DESECHABLE ADT./PED. PARA VENTILACIÓN | MINDRAY | S/M | 10
0501561701 | CORRUGADO PEDIATRICO | INTER SURGICAL | (en blanco) | 15
0501570101 | CONEXIONES DE MANGUERA | GENTEC | S/M | 30
0501570102 | Conector para cables de fibra, TONTARRA, 540-880-02 | TONTARRA | 540-880-02 | 2
| Conector para cables de fibra, TONTARRA, 540-890-02 | TONTARRA | 540-890-02 | 2
0501570201 | EXTENSOR (PEM-3 PROBE EXTENDER MT2) | MINDRAY | (en blanco) | 6
0501570301 | CONECTOR HEMBRA INDUSTRIAL | S/M | S/M | 10
0501570401 | CONECTOR | VADI | VH30C | 15
0501570501 | CONECTOR | VADI | UV30C | 2
0501580101 | COMPRESOR DE AIRE | DENTAIR | DA-SD800 | 6
0501580201 | COMPRESOR | MASUKI | W-36 | 4
0501600101 | VIDRIO EMPLOMADO (PEQUEÑO) | S/M | 350 / 3100000 0010 | 3
0501600102 | VIDRIO EMPLOMADO | S/M | S/M | 3
0501610101 | MARCOS EMPLOMADO | S/M | S/M | 3
0501620101 | DESHUMEDECEDOR | MINDRAY | DA-522 | 1
0501630101 | DIAPASÓN | RIESTER | HORQUILLAS N°5141 | 10
0501640101 | ESPÁTULA | RIESTER | 12260 | 1
|  |  | 12261 | 1
|  |  | 12262 | 1
|  |  | 12263 | 1
|  |  | 12264 | 1
|  |  | 12272 | 1
|  |  | 12274 | 1
|  |  | 12275 | 1
|  |  | 12276 | 1
|  |  | 12277 | 1
|  |  | 12278 | 1
|  |  | 12279 | 1
0501650101 | OLIVAS | RIESTER | (en blanco) | 8
| OLIVOS PARA ESTETOSCOPIO | RIESTER | 13235 | 92
0501660101 | BOLSA LARINGOSCOPIO | RIESTER | 11389 | 1
| BOLSA PARA LARINGOSCOPIO | RIESTER | 11389 | 13
0501670101 | ESTUCHE LARINGOSCOPIO | RIESTER | (en blanco) | 8
| ESTUCHE P/LARINGOSCOPIO | RIESTER | (en blanco) | 5
| ESTUCHE PARA LARINGOSCOPIO | RIESTER | S/M | 7
0501680102 | BOLSA DE 05 ELECTRODOS ADULTOS | INTCO | S/M | 17
0501680103 | JUEGO DE CINTAS PARA INMOVILIZACION | S/M | S/M | 1
0501680104 | JUEGO DE ENCHUFE | RIESDECKER | RS37570 -3900 | 2
0501690101 | MANGO DE LARINGOSCOPIO | RIESTER | 28 MM | 7
0501690102 | MANGO DE LARINGOSCOPIO | RIESTER | 19 MM | 7
0501690103 | MANGO C | RIESTER | S/M | 4
| MANGO DE LARINGOSCOPIO | RIESTER | (en blanco) | 1
| MANGO LARINGOSCOPIO | RIESTER | (en blanco) | 4
0501690201 | MANGO RECARGABLE | NEITZ | EZ-HNP-2600 | 2
0501690202 | MANGO RECARGABLE | RIESTER | 12314 | 1
0501690203 | MANGOS PARA LARINGOSCOPIO | RIESTER | BATERIEGRIF | 8
0501700101 | BOLSA DE RESERVORIO | (en blanco) | 250ML | 4
0501700102 | BOLSA DE RESERVORIO | (en blanco) | 500ML | 4
0501710101 | MANGO EN V PARA AGUJA CURVA | MINDRAY | 221-56426 | 1
0501720101 | SET TUBOS DE IRRIGACION REHUSABLES IR100R | MINDRAY | 1290004350 | 2
0501730101 | PORTA SUERO | GENÉRICO | S/M | 5
0501730102 | PORTA SUERO RODABLE | S/M | S/M | 1
| SOPORTE RODABLE | S/M | S/M | 1
0501740101 | 6200-30-09688 Manguera NIBP, con conector integrado (3 m) | MINDRAY - PMLS | CM1903 | 9
0501750101 | CABLE ADAPTADOR SPO2 | UNHMED | REF:SLZ122 | 202
0501750201 | CABLES ADAPTADOR PARA HILO CALIENTE | VADI | REF:VH30100L | 3
0501750301 | ADAPTADOR DE CALENTAMIENTO | VADI | VH30100 | 7
| ADAPTADOR DE CORRIENTE | VADI | VH30100 | 10
0501760101 | CABLE ALARGADOR ELECTRONICO IBP | MINDRAY | J6910090-L | 4
0501770101 | ADAPTADOR PARA ANESTESIA SEVOFLURANO | PENLON | REF: 53454 | 4
0501770201 | ADAPTADOR PARA ANESTISIA ISOFLURANO | PENLON | REF:53453 | 3
0501780101 | CIRCUITO DE ANESTESIA DESECHABLE ADULTO | INTERSURGICAL | P000801 | 12
0501790101 | MANGO DE ELECTROCIRUJIA ESTERIL DESECHABLE | FIAB | F4798 | 1
0501790201 | MANGO DE ELECTROCIRUJIA ESTERIL DESECHABLE (5 UNID. X BOLSA | LED SPA | 755VL | 1
0501790301 | MANGO ESTERIL DESECHABLE CON MANDO MANUAL | FIAB | F4797 | 13
0501790401 | PIEZA DE MANO PARAELECTRODO DE 7 CM | SURGEON | REF: 152-110_S | 1
0501800101 | PINZA PARA ELECTRO CIRUGIA | TONTARRA | S/M | 12
0501800102 | PINZA PARA ELECTRO CIRUGIA | TONTARRA | 640-015-45 | 2
0501810101 | ACUMULADOR DE O2( OXIGENO O 2500 ml BOLSA DE RESORVORIO | S/M | S/M | 1
| ACUMULADOR DE OXÍGENO | S/M | 2500 ML | 8
| APOYA BRAZOS COMPLETO | S/M | S/M | 1
0501820101 | APOYO BRAZOS MULTI-POSICIÓN | MINDRAY | A93XX | 4
| APOYO BRAZOS MULTIPROPÓSITO | MINDRAY | A93XX | 2
0501820201 | APOYA CABEZA ANGULABLE | S/M | S/M | 2
0501820401 | APOYARODILLA | S/M | S/M | 1
0501820501 | AROS PLASTICOS DE COLORES 60cm | S/M | S/M | 16
0501820601 | ADAPTADOR PARA CABEZA | MINDRAY | A47XX | 2
| ADAPTADOR UNIVERSAL PARA CABEZA | MINDRAY | A47XX | 1
| ADAPTADOR UNIVERSAL PARA POSICIÓN DE CABEZA | MINDRAY | A47XX | 1
0501820701 | CABECERA DESMONTABLE | MINDRAY | A49XX | 2
| REPOSA CABEZA | MINDRAY | A49XX | 2
| REPOSA CABEZA DE MESA DE OPERACIONS | MINDRAY | A49XX | 1
| REPOSACABEZA | MINDRAY | A49XX | 1
0501830101 | CABEZALES SCHUKO | MENNEKES | TYP10754 | 12
0501830201 | ENCHUFE CHINO | S/M | S/M | 3
0501830301 | ENCHUFE DE 3 PINES | S/M | S/M | 4
0501830401 | ENCHUFE TIPO AMERICANO | S/M | S/M | 27
0501840101 | CAJA ACUSTICA | S/M | S/M | 2
0501840201 | CAJA DE MADERA | S/M | S/M | 2
0501840301 | CAJA INSONORIZADA | S/M | S/M | 3
0501840401 | CAJITA DE CARTÓN | S/M | S/M | 2
0501850101 | CUBOS COLOR ROJO Y BLANCO | S/M | S/M | 2
0501860101 | JEBE ANTIDESLIZANTE | GENERICO | S/M | 3
0501870101 | MANGO PARA INSTRUMENTO DE REGALOREUTILIZABLE CON TRINQUETE | MINDRAY | REF: 222-551 | 5
0501870102 | MANGO PARA LAPAROSCOPIA, TONTARRA, 611-005-00 | TONTARRA | 611-005-00 | 4
0501890101 | PAQUETE DE CALOR HUMEDO TALLA NECK | RELIEF PAK | 11-1311 | 6
0501890102 | PAQUETE DE CALOR HUMEDO TALLA SMALL | RELIEF PAK | 11-1314 | 6
0501890103 | PAQUETE DE CALOR HUMEDO TALLA STANDAR | RELIEF PAK | 11-1310 | 12
0502010101 | ROTOR ANGULAR | BIOBASE | 12 TUBOS | 1
0502010201 | ROTOR PARA CENTRIFUGA | OHAUS | HERMLE - 6.00RPM | 1
0502020101 | ADAPTADOS PARA CENTRIFUGA | S/M | S/M | 24
0502030101 | CONDESNADOR DE CAMPO OSCURO DE MICROSCOPIO | KERN | 0.83-0.91 | 8
0502040101 | JUEGO ADICIONAL DE OBJETIVOS PARA CAMPO OSCURO | (en blanco) | (en blanco) | 14
0502040201 | OBJETIVO 100X/1.25 | MOTIC | (en blanco) | 10
0502040301 | OBJETIVO 10X/0.25 | MOTIC | (en blanco) | 10
0502040401 | OBJETIVO 20X/0.45 | MOTIC | (en blanco) | 5
0502040501 | OBJETIVO 40X/0.65 | MOTIC | (en blanco) | 5
0502040601 | OBJETIVO 4X/0.10 | MOTIC | (en blanco) | 5
0502040701 | OBJETIVO 60X/0.80 | MOTIC | (en blanco) | 10
0502040801 | OBJETIVOS X10 | (en blanco) | (en blanco) | 9
0502040901 | OBJETIVOS X100 | (en blanco) | (en blanco) | 9
0502041001 | OBJETIVOS X4 | (en blanco) | (en blanco) | 9
0502041101 | OBJETIVOS X40 | (en blanco) | (en blanco) | 9
0502041201 | ACCESORIO OBJETIVOS X20 | S/M | S/M | 18
0502041301 | ACCESORIO OBJETIVOS X60 | S/M | S/M | 18
0502050101 | JUEGO DE PESAS | FUYUE | CLASE 2 (50G) | 2
0502050102 | JUEGO DE PESAS | FUYUE | E-2(100G) | 2
0502050201 | SET DE PESAS PATRÓN 10 KG | KERN | (en blanco) | 2
0502060101 | LENTE REDUCTOR PARA MICROSCOPIO | OCULUS | WIFI HD | 2
0502060201 | LENTES PARA MICROSCOPIO | OPTIKA | EW 10X/20 | 8
0502070101 | MACRO CUBETAS DE CUARZO | S/M | S/M | 192
0502080101 | MICRO CUV HOLDER | JENWAY | 720304 | 1
0502090101 | MICROPLACA DE 96 POCILLOS | NEST | S/M | 2
0502100102 | OCULAR DE MICROSCOPIO | KERN | WF16X | 7
0502100103 | OCULAR PARA MICROCOPIO | MOTIC | 10X/22 | 2
0502100104 | OCULAR PARA MICROCOPIO | MOTIC | 20X/13 | 4
0502100201 | ACCESORIO OCULAR | S/M | S/M | 18
0502101001 | OCULAR DE MICROSCOPIO | KERN | WF16X-13 | 7
0502110101 | PIPETA AUTOMATICA 100-1000 UL | CAPP | C1000-1 | 2
0502120101 | RETICULO PARA MICROSCOPIO | (en blanco) | (en blanco) | 1
0502130101 | TUBOS DE CENTRIFUGA | ISOLAB | 15ML | 50
0502140101 | UNIDAD FLOURECENTE DE MICROSCOPIO | KERN | OBB-AI654 | 1
0502150101 | BINOCULAR PARA MICROSCIPIO DE DOBLE CABEZAL | MOTIC | (en blanco) | 1
0502160101 | BINOCULARES | MOTIC | (en blanco) | 10
0502170101 | JUEGO DE LENTE OFTALMOLOGICO | OCULUS | S/M | 2
0502180101 | PEDESTAL PARA SEGUNDO BINOCULAR | MOTIC | (en blanco) | 1
0502190101 | FAJAS PARA CABECERA DE MESA DE OPERACIONES | MINDRAY | A13XX | 1
0502200102 | BOTELLA DE SUCCIÓN DE 2000 ML | S/M | S/M | 11
0502210101 | ACCESORIO DE BOMBA DE INFUSIÓN DE 2 CANALES | MINDRAY | (en blanco) | 48
0502220101 | Endo-retractor; triángulo, TONTARRA, 616-305-53 | TONTARRA | REF 616-305-53 | 4
0502230101 | PORTA TUBO DE ACERO PARA BAÑO MARIA | S/M | S/M | 2
0502240101 | PROBETA DE TEMPERATURA | MINDRAY | MR431 | 1
0502250101 | TUBO PRINCIPAL | MOTIC | (en blanco) | 1
0502250102 | ACCESORIO PARA MICROFOTOGRAFÍA | ECLINE | MOTICAM 4.16 | 1
0502250103 | ACCESORIO CAMPO OSCURO | (en blanco) | (en blanco) | 9
0502250104 | ADAPTADOR PARA SEGUNDO CABEZAL | MOTIC | (en blanco) | 1
0502260101 | BOTELLA DE REACTIVO | S/M | S/M | 1
0502270101 | ANALIZADOR | S/M | S/M | 9
0502280101 | BLUSA DE PORCELANA | WAXWEL | S/M | 1
0502290101 | BOLSITA CON FRIJOLES | S/M | S/M | 2
0502820801 | CINTURÓN DE FIJACIÓN | MINDRAY | A13XX | 2
| CORREA CORPORAL | MINDRAY | A13XX | 3
0502820901 | PORTA SUERO | MINDRAY | A60XX | 3
| SOPORTE DE INFUSION | MINDRAY | A60XX | 1
| SOPORTE P/ INFUSIÓN | MINDRAY | A60XX | 1
| SOPORTE PARA INFUSIÓN | MINDRAY | A60XX | 1
0502821001 | SOPORTE CORPORAL ARTICULADO | MINDRAY | A16XX | 1
| SOPORTE DE TRONCO | MINDRAY | A16XX | 2
| SOPORTE MULTIARTICULADOS | MINDRAY | A16XX | 1
| SOPORTE MULTICORPORAL | MINDRAY | A16XX | 1
| SOPORTES MULTIAJUSTABLES | MINDRAY | A16XX | 1
0502821101 | ACCESORIO PARA POSICIÓN INVERTEBRAL | MINDRAY | P02XX | 1
| ALMOHADILLA PARA CIRUGIA DE DISCO INVERTEBRAL | MINDRAY | P02XX | 1
| ALMOHADILLA PARA OPERACIONES | MINDRAY | PO2XX | 2
| COLCHÓN PARA OPERACIONES DE DISCO INTERVERTEBRAL | (en blanco) | P02XX | 2
0503010101 | PIEZA DE MANO DENTAL | HONGKE MEDICAL | H2 | 2
0601010101 | BOMBA PERISTALTICA DE BOMBA DE IRRIGACIÓN | AOHUA | S/M | 1
0601020101 | CABEZAL DE CAMARA 4k (NIR) R1 | MINDRAY | H-U1-80WE-1M | 1
0601030101 | EMPAQUETADURA DE PUERTA | S/M | S/M | 1
0601040101 | LLAVE TURBO HEX | ALCON | (en blanco) | 1
0601050101 | LÁMPARA | ALCON | LX3 LED | 1
0601050202 | LÁMPARA DE REPUESTO | OSRAM | 64610 HLX | 2
0601060101 | CABLE DE PODER SCHUKO 3X14 | AMERICAN NET | (en blanco) | 29
0601070101 | TECLADO DE GRADO MEDICO | AOHUA | CK103A | 3
0601080101 | PERILLA DE INSUFLACIÓN | AOHUA | S/M | 7
0601090101 | BATERÍA RECARGABLE DE LITIO 14.4 V. | BTL | 258-BATTPACK | 2
0601090201 | BATERÍA | MINDRAY | LI23I003A | 14
0601090202 | BATERÍA | MINDRAY | LI235002A | 4
|  |  | LI23S002A | 2
0601100101 | REPUESTO LÁMPARA UNIDAD DENTAL | HUNTER | (en blanco) | 2
0601100201 | LAMPARA LED | MOTIC | S/M | 1
0601100202 | LÁMPARA LED | CINGOL | LED S300 | 3
0601110101 | CABLE A TIERRA | COMEN | S/M | 49
| TUBO PARA LÁMPARA QUIRÚRGICA | MINDRAY | HYLEDC5M | 5
0601130101 | TAPAS DE CALANDRA | S/M | S/M | 4
0601140101 | LLANTAS (PIEZAS DE REPUESTO) | MINDRAY | 115-028139 | 4
0601150101 | REPUESTO DE SOPORTE DE COLCHONETA | S/M | S/M | 1
0601160101 | SEGURO DE PUERTA DE LAVADORA | EUCHNER | TP3-4131A024M | 2
0601160201 | PANTALLA DE LAVADORA | FAGOR | S/M | 1
0601170101 | CABLE DE BATERÍA | MINDRAY | VT70 | 7
0601180101 | CLIP SUJETADOR DE CABLES | MINDRAY | GA3801 | 58
| CLIPS SUJETACABLES | MINDRAY | GA3801 | 1
0601190101 | SUJETADOR PARA POSTE DE INFUSIÓN | MINDRAY | S/M | 36
0602900101 | M90-000133 Soporte de montaje y accesorio para transductor IBP | MINDRAY - PMLS | S/M | 32
0603060301 | LENTE ANTI INFRAROJO | LESSIAN | S/M | 4
06031000101 | CARRO DE MADERA | CHINESPORT | S/M | 1
06031010101 | CARRO TRANSPORTADOR | MINDRAY | S/M | 5
06031020101 | ACCESORIO SIDESTREAM | MINDRAY | S/M | 2
06031030101 | MULETAS | CHINESPORT | 42052 MULETAS ANATÓMICAS MAGIC SOFT | 1
06031040101 | SET DE MONITOREO PARA PRESIÓN INVASIVA DESECHABLE | ICUMEDICAL | S/M | 100
0603910101 | M90-000134 Abrazadera de montaje para transductor IBP (se envía con el cable) | MINDRAY - PMLS | REF: M90-000134--- | 32
0603920101 | PISO MICROPOROSO 12ml (CON FIGURAS DE ANILMALES) | S/M | S/M | 14
0603930101 | PLACA DE PRUEBA | MINDRAY | 042-004621-00 | 1
0603940101 | Puente óptico del uretrotomo;, TONTARRA, 630-400-70 | TONTARRA | 630-400-70 | 1
0603950101 | ROMPECABEZAS S/M | S/M | 00-4 | 4
0603960101 | SOGAS NEGRAS PARA SALTAR | S/M | S/M | 16
0603970101 | TRANSDUCTOR DESECHABLE IBP | ICU MEDICAL | 01C-42586405 | 1200
| TRANSDUCTORES DESECHABLES IBP | ICU MEDICAL | 01C-42584-05 | 20
0603980101 | BRAZO DE SOPORTE | CINMED | S/M | 44
0603990101 | CARRITO DE JUGUETE | S/M | S/M | 2
0701010101 | CATETER DE SUCCION | MEDIX | 10FR | 500
0701010102 | CATETER DE SUCCION | MEDIX | 8FR | 500
0701010103 | CATETER DE SUCCION | MEDIX | 14FR | 500
0701020101 | FILTRO DE PAPEL | AESCULAB | (en blanco) | 2
0701020201 | FILTROS PARA NEBULIZADOR | S/M | S/M | 6
0701020301 | FILTRO BACTERIANO DEL CIRCUITO RESPIRATORIO | VADI | 800-51800 | 1
0701020401 | FILTRO DESECHABLE | MINDRAY | XMR0014 | 14
0701020501 | FILTRO RESPIRACIÓN DESECHABLE | ZHENFU | ZF-013 | 50
0701020601 | FILTRO AZUL | MOTIC | S/M | 6
0701020602 | FILTRO AZUL | S/M | S/M | 1
0701020701 | FILTRO AMARILLO | MOTIC | S/M | 8
0701020801 | FILTRO REUTILIZABLE | MINDRAY | S/M | 1
0701020901 | FILTRO ANTIBACTERIAL | HERSILL | (en blanco) | 20
0701021001 | FILTRO BACTERIAL | HERSILL | 3320534 | 90
0701030101 | SET DE INFUSION INTRAVENOSO - EQUIPO DE VENOCLISIS | ALFYMEDIX | YXSY-A1-2 | 1889
0701030201 | SET DE INFUSION DESCARTABLE | ALKHOFAR | KN-01 | 100
0701030202 | SET DE INFUSIÓN | ALKHOFAR | (en blanco) | 1100
|  | ALKHOPAR | (en blanco) | 2400
| SET DE INFUSIÓN INTRAVENOSA | ALKHOPHAR | (en blanco) | 900
0701030203 | SET DE INFUSION PARA UN SOLO USO | ALKOFAR | SIN AHUJA | 100
0701030204 | SET DE INFUSION DESECHABLE | MEDCAPTAIN | NPZ-WP-D3 | 5
0701040101 | JERINGAS 10CC | ALKHOFAR | S/M | 38
0701040201 | JERINGAS 20CC | ALKHOFAR | S/M | 308
0701040301 | JERINGAS 50CC | ALKHOFAR | S/M | 58
0701040401 | JERINGAS 5CC | ALKHOFAR | S/M | 58
0701040501 | JERINGAS 60CC | ALKHOFAR | S/M | 37
0701040601 | JERINGA 20ML TIPO LUER LOCK | INTRAVEN | (en blanco) | 202
0701040701 | JERINGA 50ML TIPO LUER LOCK | NIPRO | (en blanco) | 203
0701040801 | JERINGA PARA INSULINA | ULTRA FINE | 6MM | 10
0701040901 | JERINGA TRIPLE (AGUA-FRIA) | FOSHAN HONGKE | (en blanco) | 6
0701041001 | JERINGAS | SEACROWN | C01-010-10 | 10
| JERINGAS PARA INYECTOR DE CONTRASTE DE DOBLE CABEZAL | SEACROWN | C01-010-10 | 10
0701050101 | LINEA DE MUESTRA | ANTEMA | S/M | 10
0701050201 | LINEA DE MUESTRA ADULTO | S/M | S/M | 3
0701050301 | LINEA DE MUESTRA NEONATAL | S/M | S/M | 4
0701060101 | MASCARILLA DE SILICONA | BESMED | N°4 | 2
0701060201 | MÁSCARA FACIAL #0 | BESMED | 86503 | 12
0701060301 | MÁSCARA FACIAL #1 | BESMED | 86513 | 12
0701070101 | SET DE FLUJO | BESMED | OT-83120 | 40
0701080101 | TUBOS DE EXTENSIÓN | BESMED | OT-83120 | 10
0701080102 | LÍNEA DE EXTENSIÓN | BRAUN | (en blanco) | 202
0701090101 | VIA AEREA NASOFARINGEA 7mm | BESMED | PA190170 | 3
0701090201 | VIA AEREA NASOFARINGEA 9mm | BESMED | PA190190 | 1
0701100101 | VALVULA PEEP | BESMED | 5-20 cm HO | 7
0701100102 | VALVULA PEEP | BESMED | 2-10 cm HO | 7
0701100103 | VALVULA PEEP | HSINER | 5-20 CMH2O | 4
0701100104 | VALVULA PEEP | HERSILL | 30F | 8
|  | HSINER | 30F | 12
0701100105 | VÁLVULA PEEP | HSINER | 60020 | 17
| VÁLVULA PEEP ADULTO | HSINER | 60020 | 4
0701100106 | VÁLVULA DE AIRE | HERSILL | 4200605 | 4
|  |  | 4700605 | 1
0701100107 | VALVULA RELIEF | HERSILL | (en blanco) | 24
| VÁLVULA RELIEF | HERSILL | (en blanco) | 8
0701100108 | VÁLVULAS PEEP | (en blanco) | (en blanco) | 4
0701100201 | VÁLVULA AIRE RESERVORIO | HENSILL | S/M | 12
0701100301 | VÁLVULA DE EXHALACIÓN | MINDRAY | S/M | 4
0701100401 | WASTE CAP ASSM | MINDRAY | S/M | 1
0701110101 | LINEA DE PERCUSION | BRAUN | IV ESTANDAR | 1
0701120101 | ELECTRODOS PREGELADOS PARA ELECRO ESTIMULLACION ( 4 X BOLSA) | BTL | REF: PG871/50W | 4
0701120201 | ELECTRODO PARA BTL | BTL | S/M | 2
0701130101 | SET DE BANDAS DE FIJACIÓN | BTL | (en blanco) | 3
0701140101 | PAPEL TERMCO PARA ELECTROCARDIOGRAFO | EDAN | RTB330-3Z | 54
0701150101 | MANGUERAS NEBULIZADORAS | SILFAB | S/M | 11
070116 0601 | JUEGO DE ELECTRODOS CORTOS DE 40 mm | ERBE | 21191-036 | 1
070116 0701 | MASCARA DE OXIGENO SIMPLE ADULTO | S/M | S/M | 10
070116 0801 | MASCARA DE SILICONA REUSABLE # 0 | MINDRAY | REF: XMR0015 | 4
070116 0901 | MASCARILLA | (en blanco) | #5 | 8
070116 0902 | MASCARILLA | HSINER | #3 | 8
0701160101 | MASCARA NEBULIZADOR ADULTO | S/M | S/M | 12
0701160201 | MÁSCARA NEBULIZADORA | NINGBO | NEBULIZER MASK | 40
0701160301 | JUEGO COMPLETO DE MASCARILLA ORONASAL ADULTO | FISHER & PAYKEL | RT041L | 2
|  |  | (en blanco) | 2
| MÁSCARA NO VENTILADA L | FISHER & PAYKEL | RT041L | 3
0701160401 | JUEGO COMPLETO DE MASCARILLA ORONASAL PEDIÁTRICA | FISHER & PAYKEL | RT041M | 2
| JUEGO COMPLETO DE MASCARILLA ORONASAL PEDIATRICO | FISHER & PAYKEL | (en blanco) | 2
| MÁSCARA NO VENTILADA M | FISHER & PAYKEL | RT041M | 3
0701160501 | ELECTRODO TIPO CHUPÓN | MINDRAY | EC6402 | 97
| JUEGO DE ELECTRODOS | MINDRAY | EC6402 | 15
0701161101 | MASCARILLA AUTO LAVABLE | S/M | PEDIATRICO #3 | 2
0701161201 | MASCARILLA DE SILICONA | HSINER | TAMAÑO 1 | 2
0701161202 | MASCARILLA DE SILICONA | HSINER | TAMAÑO 2 | 6
0701161203 | MASCARILLA DE SILICONA | HSINER | TAMAÑO 3 | 3
0701161204 | MASCARILLA DE SILICONA | HUDSON | TAMAÑO 4 | 13
0701161205 | MASCARILLA DE SILICONA | HSINER | #2 | 4
0701161206 | MASCARILLA DE SILICONA | HSINER | #3 | 4
0701161207 | MASCARILLA DE SILICONA | HSINER | #4 | 4
0701161208 | MASCARILLA DE SILICONA | (en blanco) | #5 | 4
0701161301 | MASCARILLA DE SILICONA 00 | COMPOWER | CP614000 | 8
0701161401 | MASCARILLA DE SILICONA 01 | COMPOWER | CP614001 | 8
0701161501 | MASCARILLA DE SILICONA 02 | COMPOWER | CP614002 | 8
0701161601 | MASCARILLA DE SILICONA 03 | COMPOWER | CP614003 | 8
0701161701 | MASCARILLA DE SILICONA 04 | COMPOWER | CP614004 | 8
0701161801 | MASCARILLA DE SILICONA 05 | COMPOWER | CP614005 | 8
0701161901 | MASCARILLA DESECHABLE ADULTO GRANDE. | MINDRAY | DM-05 | 2
0701162001 | MASCARILLA REUSABLE N° 1 | (en blanco) | N° 1 | 2
0701162101 | MASCARILLA REUSABLE N° 3 | (en blanco) | N° 3 | 2
0701162201 | MASCARILLA REUSABLE N° 5 | (en blanco) | N° 5 | 2
0701162301 | MASCARILLAS DE SILICONA | HSINER | #4 | 16
0701162302 | MASCARILLAS DE SILICONA | HSINER | #2 | 16
0701162401 | MASCARILLAS TALLA S ( TAMAÑO PEDIATRICO) | FISHER | RT041S | 5
0701162501 | MÁSCARA DE OXÍGENO ADULTO | FASS | OXIGEN MASK | 80
0701162601 | MÁSCARA DE OXÍGENO PEDIATRICO | FASS | OXIGEN MASK | 80
0701162701 | MÁSCARA DE SILICONA #2 | HSINER | 10112 | 1
0701162801 | MÁSCARA DE SILICONA #3 | HSINER | 10113 | 1
0701162901 | MÁSCARA DE SILICONA #4 | HSINER | 10114 | 2
0701163001 | MÁSCARA NIV | MINDRAY | XMR0030 | 3
0701163002 | MÁSCARA NIV | MINDRAY | XMR0030 | 4
0701163101 | MÁSCARA SILICONA | COMPOWER | #1 | 6
0701163102 | MÁSCARA SILICONA | COMPOWER | #3 | 7
0701163103 | MÁSCARA SILICONA | COMPOWER | #4 | 8
0701163104 | MÁSCARA SILICONA | COMPOWER | #0 | 6
0701163105 | MÁSCARA SILICONA | COMPOWER | #2 | 7
0701163106 | MÁSCARA SILICONA | COMPOWER | #5 | 6
0701163107 | MÁSCARA SILICONA | HSINER | (en blanco) | 1
0701163201 | MÁSCARA SILICONA #0 | HSINER | 10110 | 2
0701163301 | MÁSCARA SILICONA #1 | HSINER | 10111 | 1
0701163401 | MÁSCARA SILICONA #2 | HSINER | 10112 | 2
0701163501 | MÁSCARA SILICONA #3 | HSINER | 10713 | 1
0701163601 | MÁSCARA SILICONA #4 | HSINER | 10114 | 2
0701163701 | MÁSCARAS DE SILICONA | SINER | TALLA 3 | 20
0701163702 | MÁSCARAS DE SILICONA | SINER | TALLA 2 | 20
0701163703 | MÁSCARAS DE SILICONA | SINER | TALLA 4 | 4
0701163704 | MÁSCARAS DE SILICONA | SINER | TALLA 0 | 20
0701163705 | MÁSCARAS DE SILICONA | SINER | TALLA 1 | 20
0701163706 | MÁSCARAS DE SILICONA | SINER | TALLA 5 | 4
0701170101 | LÍNEA DE CAPNOGRAFÍA | (en blanco) | (en blanco) | 40
0701180101 | ESTILETE DE INTUBACIÓN | MEDIX | 14 FR | 4
|  |  | 14FR | 1
0701180102 | ESTILETE DE INTUBACIÓN | MEDIX | 10FR | 1
0701180103 | ESTILETE DE INTUBACIÓN | MEDIX | 1 FR | 4
0701190101 | GUIA DE ENTUBACION | MEDIX | 6FR | 40
0701190102 | GUIA DE ENTUBACION | MEDIX | 14FR | 40
| GUÍA PARA TUBO NASOFARÍNGEO | MEDIX | 14 FR | 7
0701190103 | GUIA DE ENTUBACION | MEDIX | 10FR | 40
| GUÍA PARA TUBO NASOFARÍNGEO | MEDIX | 10 FR | 8
0701190104 | Gel para electrodos 250G | MINDRAY | SIGNA GEL | 12
0701200101 | HOJA DE LARINGOSCOPIO | RIESTER | MASINTOCH N°1 | 4
0701200102 | HOJA DE LARINGOSCOPIO | RIESTER | MILLER #1 | 4
0701200103 | HOJA DE LARINGOSCOPIO | RIESTER | MILLER #2 | 4
0701200104 | HOJA DE LARINGOSCOPIO | RIESTER | MC-INTOUCH #2 | 4
0701200105 | HOJA DE LARINGOSCOPIO | RIESTER | MC-INTOUCH #3 | 4
0701210101 | HOJA MACINTOSH | RIESTER | #4 | 8
| HOJA MACINTOSH N° 4 | RIESTER | 12264 | 4
| HOJAS P/LARINGOSCOPIO | RIESTER | MCINTOSH #4 | 1
0701210102 | HOJA MACINTOSH | RIESTER | #1 | 8
| HOJAS P/LARINGOSCOPIO | RIESTER | MCINTOSH #1 | 1
0701210103 | HOJA MACINTOSH | RIESTER | #3 | 8
| HOJA MACINTOSH N° 3 | RIESTER | 12263 | 4
| HOJAS P/LARINGOSCOPIO | RIESTER | MCINTOSH #3 | 1
0701210104 | HOJA MACINTOSH | RIESTER | #2 | 8
| HOJA MACINTOSH N° 2 | RIESTER | 12262 | 4
| HOJAS P/LARINGOSCOPIO | RIESTER | MCINTOSH #2 | 1
0701210105 | HOJA MACINTOSH | RIESTER | #0 | 8
0701220101 | HOJA MILLER | RIESTER | #4 | 8
0701220102 | HOJA MILLER | RIESTER | #2 | 8
| HOJA MILLER N° 2 | RIESTER | 12277 | 4
| LARINGOSCOPIO #2 | RIESTER | 12262 | 1
|  |  | 12277 | 1
0701220103 | HOJA MILLER | RIESTER | #00 | 8
0701220104 | HOJA MILLER | RIESTER | #1 | 8
| HOJA MILLER N° 1 | RIESTER | 12276 | 4
| LARINGOSCOPIO #1 | RIESTER | 12276 | 2
0701220105 | HOJA MILLER | RIESTER | #0 | 8
0701220106 | HOJA MILLER | RIESTER | #3 | 8
| LARINGOSCOPIO #3 | RIESTER | 12263 | 1
0701230101 | CANULA DE SUCCION | MEDEX | CALIBRE 14 | 12
| CÁNULA DE SUCCIÓN CALIBRE 14 | MEDEX | — | 40
| CÁNULA PARA ABSORCIÓN | MEDEX | CALIBRE 14 | 400
| SONDA DE SUCCIÓN CALIBRE 14 | MEDEX | CALIBRE 14 | 15
| SONDA PARA SUCCIÓN CALIBRE 14 | MEDEX | CALIBRE 14 | 50
0701230102 | CÁNULA PARA ABSORCIÓN | MEDEX | CALIBRE 10 | 242
| CÁNULAS N° 10 | MEDEX | S/M | 158
| SONDA DE SUCCIÓN CALIBRE 10 | MEDEX | CALIBRE 10 | 15
| SONDA PARA SUCCION CALIBRE 10 | MEDEX | CALIBRE 10 | 50
| SONDA PARA SUCCIÓN CALIBRE 10 | MEDEX | (en blanco) | 150
0701230103 | CÁNULA PARA ABSORCIÓN | MEDEX | CALIBRE 8 | 250
| CÁNULAS N° 8 | MEDEX | S/M | 150
| SONDA PARA SUCCIÓN CALIBRE 8 | MEDEX | CALIBRE 8 | 50
|  |  | (en blanco) | 150
0701230201 | CANULA NASAL ADULTO | FASS | S/M | 30
0701230301 | CANULA NASAL INFANTIL | FASS | S/M | 30
0701230401 | CANULA NASAL PEDIATRICO | FASS | S/M | 30
0701240101 | CIRCUITO DE COAXIAL DE AGUA DESECHABLE ADT./PED. PARA VENT. | MINDRAY | S/M | 7
0701250101 | CIRCUITO DE VENTILACIÓN DESECHABLE | MINDRAY | XMR0033 | 4
0701250201 | CIRCUITO DE VENTILACIÓN | MINDRAY | XMR0033 | 3
0701250202 | CIRCUITO DE VENTILACIÓN ADULTO REUSABLE | MINDRAY | RRC-01 | 4
0701250301 | CIRCUITO DE VENTILACIÓN PEDIÁTRICO REUSABLE | MINDRAY | RRC-02 | 4
0701250401 | CIRCUITO PARA VENTILACIÓN ADULTO REUSABLE | VADI | G328001 | 2
0701250501 | CIRCUITO PARA VENTILACIÓN NEONATAL REUSABLE | VADI | G329001-1 | 2
0701250601 | CIRCUITO PARA VENTILACIÓN PEDIÁTRICO REUSABLE | VADI | G333001 | 2
0701260101 | CIRCUITO DE VENTILACIÓN DESECHABLE | VADI | G-217000 | 14
0701260102 | CIRCUITO DE VENTILACIÓN DESECHABLE | VADI | G-219001 | 6
0701260103 | CIRCUITO RESPIRATORIO | INTERSURGICOL | 1.6 M | 3
0701260104 | CIRCUITO RESPIRATORIO | INTERSURGICOL | 1.8 M | 6
0701270101 | ELECTRODO DESECHABLE | COVIDIEN | (en blanco) | 20
0701270102 | ELECTRODO DESECHABLE | (en blanco) | (en blanco) | 20
| ELECTRODOS DESCARTABLES | (en blanco) | (en blanco) | 100
| ELECTRODOS DESECHABLES | (en blanco) | (en blanco) | 48
0701270103 | ELECTRODO DESECHABLE | INTCO | (en blanco) | 400
| ELECTRODO TIPO BROCHE DESECHABLES | INTCO | (en blanco) | 500
| ELECTRODOS DESECHABLES | INTCO | (en blanco) | 1800
0701270201 | ELECTRODO DESECHABLE SC TIPO BROCHE | INTCO | (en blanco) | 50
0701270301 | ELECTRODO DESECHABLE DE COAGULACIÓN CON PUNTA DE GANCHO EN L | MINDRAY | 122-30660 | 48
0701270401 | ELECTRODOS DE BROCHE DESECHABLES ADULTO | INTCO | (en blanco) | 40
0701270501 | ELECTRODOS ECG ADULTOS (5 X BOLSA) | INTCO | REF: SF06 | 5
0701270601 | ELECTRODOS PRE CORDIALES (CHUPON) (6 UNID. X CAJA) | MINDRAY | S6402 | 31
0701270701 | ELECTRODOS TIPO PINZA | MINDRAY | EC6403 | 30
0701270801 | ELECTRODOS | INTCO | SF06 | 600
0701270901 | ELECTRODOS | INTCO | (en blanco) | 610
0701271001 | ELECTRODOS | MINDRAY | SF06 | 150
0701271101 | ELECTRO NEUTRO | FIAB | S/M | 32
0701271201 | ELECTRODO 16 cm ( 3X BOLSA) | LED SPA | REF: 152-115 | 1
0701271301 | ELECTRODO DE 4 mm ( 3 X BOLSA) | LED SPA | REF: 152-150 | 1
0701271401 | ELECTRODO DE 7 CM (3 X BOLSA) | LED SPA | REF: 152-120 | 2
0701271501 | ELECTRODO DE COAGULACIÓN CON PUNTA DE BOLA DESECHABLE | MINDRAY | 122-30220 | 50
0701271601 | ELECTRODO EEG NO INVASIVO 10 RAMAS | GREENTEK | BX | 4
0701271701 | ELECTRODO LARGO DE 120 mm | ERBE | 21191-120 | 6
0701271801 | ELECTRODO NEUTRO | FIAB | F7820 | 5
0701271901 | ELECTRODO NEUTRO PARA ELECTROCIRUJIA ( 5 X BOLSA) | LED SPA | REF: F7920 | 1
0701272001 | ELECTRODO TENS | JIAJIAN | S/M | 10
0701272101 | ELECTRODO TIPO BOLA PARA COAGULACIÓN | MINDRAY | 5X330MM | 1
0701272201 | HOOK TIP COAGULATION ELECTRODE | MINDRAY | 222-51110 | 1
0701272301 | ELECTRODO DESCARTABLE S/Q TIPO CLIC | S/M | S/M | 80
0701280101 | CLIP DE ELECTRODO (4 PIEZA X CAJA) | MINDRAY | S6403 | 42
0701281101 | PAPEL ABSORBENTE | VADI | E-4011-07-2 | 15
| Papel absorbente para cámara de humidificación reutilizable para adultos | VADI | REF: E-4011-07-2 | 50
0701281102 | PAPEL ABSORBENTE | VADI | E-4011-07-3 | 5
| Papel absorbente para cámara de humidificación infantil reutilizable | VADI | E-4011-07-3 | 10
|  |  | REF: E-4011-07-3 | 5
0701281103 | PAPEL ABSORBENTE | VADI | E-4011-07-Z | 7
0701290101 | PAPEL TERMICO | MINDRAY | 50MM | 16
| PAPEL TÉRMICO | MINDRAY | 50MM | 20
0701290102 | PAPEL TERMICO | MINDRAY | 50mmX20mm | 19
0701290201 | PAPEL TERMICO 4 PAQ. X 12 und | MINDRAY | 50mmX20mm | 4
0701290301 | PAPEL TERMICO A4 PARA BENEHEART ( PAQUETE X150 HOJAS) | MINDRAY | BENEHEART | 1
0701290401 | PAPEL TÉRMICO | MINDRAY | (en blanco) | 440
0701290402 | PAPEL TÉRMICO | SONY | UPP-110HG | 60
| Papel termico (110mm x 18m) | SONY | UPP-110HG | 12
0701290403 | PAPEL TÉRMICO | (en blanco) | A30-000001 | 40
0701290404 | PAPEL TÉRMICO | (en blanco) | (en blanco) | 12
0701290501 | PAPEL TÉRMICO 50 MM | MINDRAY | (en blanco) | 216
| PAPEL TÉRMICO 50MM | MINDRAY | (en blanco) | 90
0701290601 | PAPEL TÉRMICO MINDRAY | MINDRAY | (en blanco) | 100
0701290701 | Papel termico (80mm x 20 mm) | MINDRAY | REF:M002-10-69954 | 22
0701290801 | Papel térmico (50 mm x 20 m) | MINDRAY | REF: A30-000001 | 53
0701300101 | S-BS-002D INFUSION SET BURETTE 15 um | MINDRAY | REF: S-BS-002D | 170
| TUBO NASOFARINGEO 4mm | MEDIPLUS | A-3034 | 4
0701300201 | S-IS-002D INFUSION SET, 15 PU um | MINDRAY | REF: S-IS-002D | 50
| TUBO NASOFARINGEO 5mm | MEDIPLUS | A-3034 | 4
0701300301 | S-LS-002D INFUSION SET light protected 15um | MINDRAY | REF: S-LS-002D | 50
| TUBO NASOFARINGEO 7mm | MEDIPLUS | A-3034 | 4
0701300401 | TUBO NASOFARINGEO 8mm | MEDIPLUS | A-3034 | 4
0701300501 | TUBO PARA CONEXIÓN A MASCARILLA | S/M | S/M | 5
0701300601 | VIA AEREA OROFARINGEA 110mm | FORMED | PA040111 | 2
0701300602 | VIA AEREA OROFARINGEA 110mm | FORMED | PA040111 | 1
0701300603 | VIA AEREA OROFARINGEA 120mm | FORMED | PA040112 | 2
0701300701 | LINEA DE CONEXIÓN DE BAJA PRESION SIN VALVULA | SATLINE | PMAX 65 PSI (448 KPA) | 1
0701300801 | LINEA DE PACIENTESCON VALVULA DE DOBLE VERIFICACION PARA LLENADO SEGURO | SATLINE | 350 PSI (2413 KPA) | 1
0701300901 | LINEA DE VALVULA DE RETENCION DOBLE DESECHABLE PARA UN SOLO PACIENTE | SATLINE | 350 PSI (2413 KPA) | 1
0701301001 | LINEA Y ENROLLADA CON DOBLE VALVULA CT Y MRI | SATLINE | 350 PSI (2413 KPA) | 1
0701301101 | TUBO DE LAPAROSCOPIA, TONTARRA, 611-020-93 | TONTARRA | 611-020-93 | 4
0701301201 | TUBO DE RESPIRACION | VADI | REF: G-316002 | 2
0701301301 | TUBO DESECHABLE DE SUCCIÓN E IRRIGACIÓN | MINDRAY | 121-33004 | 74
0701301401 | TUBOS DE OXIGENO | INTERSURGICAL | 1174003 | 22
0701301501 | TUBO NASOFARINGEO | HANGZHOU | 6 mm | 7
0701301502 | TUBO NASOFARINGEO | HANGZHOU | 8 mm | 9
| TUBOS NASOFARÍNGEOS | HANGZHOU | 8.0 MM | 4
0701301503 | TUBO NASOFARINGEO | HANGZHOU | 3 mm | 19
| TUBOS NASOFARÍNGEOS | HANGZHOU | 3.0 MM | 8
0701301504 | TUBO NASOFARINGEO | HANGZHOU | 7 mm | 5
| TUBOS NASOFARÍNGEOS | HANGZHOU | 7.0 MM | 4
0701301505 | TUBO NASOFARINGEO | HANGZHOU | 5 mm | 6
0701301506 | TUBO NASOFARINGEO | HANGZHOU | 5.5 mm | 1
0701301507 | TUBO NASOFARINGEO | HANGZHOU | 3.5 mm | 2
| TUBOS NASOFARÍNGEOS | HANGZHOU | 3.5 mm | 8
0701301508 | TUBO NASOFARINGEO | HANGZHOU | 4.0 mm | 3
0701301509 | TUBO NASOFARINGEO | HANGZHOU | 9 mm | 7
0701301510 | TUBO NASOFARINGEO | HANGZHOU | 4.5 mm | 1
0701301511 | TUBO NASOFARÍNGEO | FORMET | 8.5 MM | 3
0701301512 | TUBO NASOFARÍNGEO | FORMET | 7.5 MM | 3
0701301513 | TUBO NASOFARÍNGEO | FORMET | 6.0 MM | 2
0701301514 | TUBO NASOFARÍNGEO | FORMET | 5.5 mm | 3
0701301515 | TUBO NASOFARÍNGEO | HSINER | 100 MM | 5
0701301516 | TUBO NASOFARÍNGEO | HSINER | 11.0 MM | 5
0701301517 | TUBOS NASOFARÍNGEOS | HANGZHOU | S/M | 16
0701301518 | TUBOS NASOFARÍNGEOS | HANGZHOU | 6..5MM | 4
0701301519 | TUBOS NASOFARÍNGEOS | HANGZHOU | 9.0 MM | 4
0701301520 | TUBOS NASOFARÍNGEOS | HSINER | 30 MM | 6
0701301521 | TUBOS NASOFARÍNGEOS | HSINER | 40 MM | 5
0701301522 | TUBOS NASOFARÍNGEOS | HSINER | 50 MM | 5
0701301523 | TUBOS NASOFARÍNGEOS | HSINER | 60 MM | 6
0701301524 | TUBOS NASOFARÍNGEOS | HSINER | 70 MM | 5
0701301525 | TUBOS NASOFARÍNGEOS | HSINER | 80 MM | 5
0701301526 | TUBOS NASOFARÍNGEOS | HSINER | 90 MM | 6
0701301601 | TUBO ORFARINGEO | HANGZHOU | N° 000 | 7
| TUBO OROFARINGEO | HANGZHOU | N°000 | 1
0701301602 | TUBO ORFARINGEO | HANGZHOU | N° 00 | 7
0701301603 | TUBO ORFARINGEO | HANGZHOU | N° 0 | 7
| TUBO OROFARINGEO | HANGZHOU | N°0 | 1
0701301604 | TUBO ORFARINGEO | HANGZHOU | N° 1 | 1
| TUBO OROFARINGEO | HANGZHOU | N°1 | 1
0701301605 | TUBO ORFARINGEO | HANGZHOU | N° 3 | 8
| TUBO OROFARINGEO | HANGZHOU | N°3 | 1
0701301606 | TUBO ORFARINGEO | HANGZHOU | N° 4 | 7
0701301607 | TUBO ORFARINGEO | HANGZHOU | N° 5 | 6
0701301608 | TUBO ORFARINGEO | HANGZHOU | N° 6 | 7
0701301609 | TUBO ORFARINGEO | HANGZHOU | N° 2 | 11
0701301610 | TUBO OROFARÍNGEO | FORMET | N° 2 | 2
0701301611 | TUBO OROFARÍNGEO | FORMET | N° 1 | 1
0701301612 | TUBO OROFARÍNGEO | FORMET | N° 4 | 1
0701301613 | TUBO OROFARÍNGEO | FORMET | N° 5 | 4
0701301614 | TUBO OROFARÍNGEO | FORMET | N° 6 | 4
0701301615 | TUBO OROFARÍNGEO | FORMET | N° 3 | 2
0701301701 | VÍA AÉREA DE GUEDEL | HANGZHOU | #5 | 2
0701301702 | VÍA AÉREA DE GUEDEL | HANGZHOU | #4 | 2
0701301703 | VÍA AÉREA DE GUEDEL | HANGZHOU | #3 | 2
0701301704 | VÍA AÉREA DE GUEDEL | HANGZHOU | #6 | 2
0701301801 | VÍA OROFARÍNGEA | MATTHEW | #1/60MM | 1
0701301802 | VÍA OROFARÍNGEA | MATTHEW | #2/70MM | 1
0701301803 | VÍA OROFARÍNGEA | MATTHEW | #3/80MM | 1
0701301804 | VÍA OROFARÍNGEA | MATTHEW | #4/90MM | 1
0701301805 | VÍA OROFARÍNGEA | MATTHEW | #5/100MM | 1
0701301806 | VÍA OROFARÍNGEA | MATTHEW | #6/110MM | 1
0701301901 | VÍA OROFARÍNGEA #1, 70MM | FORMED MEDICAL | PA040107 | 1
0701301902 | VÍA OROFARÍNGEA #2, 80MM | FORMED MEDICAL | PA040108 | 1
0701301903 | VÍA OROFARÍNGEA #3, 90MM | FORMED MEDICAL | PA040109 | 1
0701301904 | VÍA OROFARÍNGEA #4, 100MM | FORMED MEDICAL | PA040110 | 1
0701301905 | VÍA OROFARÍNGEA #5, 110MM | FORMED MEDICAL | PA040111 | 1
0701301906 | VÍA OROFARÍNGEA #6, 120MM | FORMED MEDICAL | PA040112 | 1
0701302001 | TUBO DE OXÍGENO | INTERSURGICAL | 2.1M | 24
| TUBO DE OXÍGENO | INTERSURGICAL | 2.1 M | 3
0701302101 | TUBO DE CONEXIÓN DE SUCCION | D´ALESS | 9/32X2 mt | 131
0701302201 | TUBO DE SUCCIÓN | D'ALESS | (en blanco) | 11
0701302301 | VÍA AÉREA 5.0MM | HANGZHOU | 5.0MM | 2
0701302302 | VÍA AÉREA 6.0MM | HANGZHOU | 6.0MM | 2
0701302303 | VÍA AÉREA 7.0MM | HANGZHOU | 7.0MM | 2
0701302304 | VÍA AÉREA 9.0MM | HANGZHOU | 9.0MM | 2
0701302401 | VÍA AÉREA NASOFARÍNGEA 6.0 MM | FORMED MEDICAL | PA190160 | 1
0701302402 | VÍA AÉREA NASOFARÍNGEA 7.0 MM | FORMED MEDICAL | PA190190 | 2
0701302501 | VÍA NASOFARÍNGEA 4.5MM | HANGZHOU | S/M | 6
0701310101 | ALMOHADILLA DE TIERRA DESECHABLE ELECTRO QUIRURGICO | FIAB | F7820 | 9
0701320101 | CANULA NASAL TAMAÑO MEDIO | FISHER | REF: OPT944 | 2
0701330101 | ESPONJA ESTERIL MONOUSO PARA ELECTROCIRUJIA | FIAB | F7520 | 2
0701330201 | ESPONJA ESTERIL PARA ELECTRO CIRUJIA | FIAB | REF: F7520 | 1
0701340101 | MEMBRANA 44MM | RIESTER | 13236 | 5
0701350101 | MASCARA NO VENTILADA L | FISHER & PAYKEL | RT041L | 10
0701360101 | MASCARA NO VENTILADA M | FISHER & PAYKEL | RT041M | 10
0701370101 | CANASTA | MINDRAY | S/M | 2
0701380101 | CANASTILLA (GRADILLA) DE COLORACIÓN DE 20 LÁMINAS | LABOLAN | 29600001 | 3
0701390101 | CANASTILLA (GRADILLA) PARA TRANSPORTE DE MUESTRAS | GENERICO | 29600401 | 4
0701400101 | CANASTILLA DE LAVADOR ULTRASÓNICO | S/M | S/M | 3
0701410101 | SENSOR P/ MR850 | FISHER & PAYKEL | 900MR868 | 3
0701420101 | BOLSA RESERVA DE OXÍGENO | S/M | 2500ML | 8
0701420201 | BOLSA RESERVORIO OXIGENO | S/M | 500ML | 3
0701420301 | BOLSAS ENTRENAMIENTO | CHINESPORT | S/M | 16
0701420401 | RESERVORIO ACUMULADOR DE OXÍGENO ADULTO / PEDIÁTRICO | HENSILL | S/M | 12
0701420501 | RESERVORIO ACUMULADOR DE OXÍGENO NEONATAL | HENSILL | S/M | 4
0701420601 | RESERVORIO OXÍGENO 2500 ML | S/M | S/M | 1
0701430101 | MANUAL DE SISTEMA DE MONITORIZACIÓN | MINDRAY | S/M | 1
0701440101 | MULTIFINES DE PLÁSTICO | S/M | S/M | 2
0701450101 | KIT IBP | MINDRAY | 6000-30-50876 | 12
0702010101 | CAPILARES DE TRANSFERENCIA | ACON | — | 2
0702020101 | TIRAS DE MUESTRA DE HEMOGLOBINA | ACON | — | 2
0702030101 | ICE PACKS (PAQUETES FRIOS) | B MEDICAL | 0.3L | 8
0702030102 | ICE PACKS (PAQUETES FRIOS) | B MEDICAL | 0.6L | 4
0702040101 | PLACA PARA PCR CON POCILLOS DE 0.2UL | ISOLAB | 0.2ML | 9
0702050101 | REJILLA PARA ESTERILIZACIÓN | OCULUS | S/M | 2
0702050201 | LAMPARA HALOGENA | MOTIC | S/M | 14
0702060101 | PASTA DE CONDUCTIVIDAD | GREENTEK | (en blanco) | 5
0702070101 | TIPS PARA MICROPLACA | S/M | S/M | 50
0702080101 | FRASCO DE CULTIVO AERÓBICO ADULTO | MINDRAY | S/M | 225
0702080201 | FRASCO DE CULTIVO AERÓBICO PEDIATRICO | MINDRAY | S/M | 25
0702090101 | CALIBRADOR A PLUS (CALIB 2 x 3mL, A 2 x 4mL) | WIENER LAB | (en blanco) | 1
0702100101 | CONCENTRATE DETERGENT 1X5 LT | ZYBIO | 42304002 | 1
0702110101 | GLICEMIA ENZIMATICA 4x250mL y 1x4mL | WIENER LAB | S/M | 1
0702110201 | GPT ALT UV AA (A, 4 x 40mL) (B, 1 x 40ml) | WIENER LAB | S/M | 1
0702110301 | UREA UV CINETICA (4 x 100ml, A) (4 x 25mL, B) (1 x 5mL, S) | WIENER LAB | S/M | 1
0702110401 | STANDATROL (CONTROL 1, 3 x 5mL) (CONTROL 2, 3 x 5mL) | WIENER LAB | S/M | 1
0702110501 | AUTO QC CARTRIDGE CCS 100 SAMPLE | NOVA BIOMEDICAL | (en blanco) | 1
0702110601 | BT-LISS | MEDCAPTAIN | 100 ML/PKG | 38
0702110701 | MICROPLATE | MEDCAPTAIN | BT 70 | 152
0702110801 | BLOOD GROUPING GEL CAROL | MEDCAPTAIN | BTABO-D CONFIRM | 19
0702110901 | COMPONENTE PARA DILUYENTE | S/M | S/M | 1
0702111001 | COMPONENTE PARA LYSE | S/M | S/M | 1
0702120101 | KIT DE CALIBRACION AEC | MINDRAY | 115-008887-00 | 1
0702120102 | BT-70TIP | MEDCAPTAIN | BT 70 96 PCS /PLG | 29
0702130101 | PACK FRÍO DE URETANO NEGRO | RELIEF PAK | 11-1250 | 12
0702130201 | TANQUE DE PLÁSTICO | MINDRAY | S/M | 2
0702130301 | TANQUE DE ÓXIDO NITROSO | MINDRAY | S/M | 2
0702130401 | TANQUE PLÁSTICO | MINDRAY | CL-1200I | 1
0703010101 | DETERGENTE DE ACLARADO ALACALINO SUAVE /ACCESORIO LAVAVHATA | ARJO | XV1608 | 1
0703010201 | DETERGENTE ENZIMATICO | MINDRAY | CD80 | 1
0703010301 | PROBE DETERGENTE 8X30 ML | ZYBIO | 42304004 | 1
0703020101 | GEL CONDUCTOR DE ULTRASONIDO 250 ML. | ALESSI | ECOGEL | 8
| GEL PARA ECOGRAFIA | ALESSI | ECOGEL | 17
| GEL PARA ECOGRAFÍA | ALESSI | ECOGEL | 10
| GEL PARA ECOGRAFIA (EGOGEL) | ALESSI | ECOGEL | 1
0703020201 | GEL ULTRASONIDO 300 ML. Y SWT GEL | BTC | (en blanco) | 1
0703020301 | 0000-10-10775 Gel para electrodos 250G | MINDRAY | S/M | 12
0703020501 | GEL CONDUCTOR | NUPREP | S/M | 6
0703020502 | GEL CONDUCTOR | PARKER | SISMAGEL | 32
| GEL ELECTROCONDUCTOR 250 G | PARKER | SISMA GEL | 30
0703020601 | GEL PARA CONDUCTOR PARA ELECTRODO 250 GR. | PARKER | (en blanco) | 16
0703030101 | SOLUCIÓN ESTERILIZANTE PARA ESTERILIZADOR DE PEROXIDO | MATACHANA | BLUKAT | 49
0703040101 | ACEITE DE INMERSION | MOTIC | S/M | 14
| FRASCO DE INMERSIÓN PARA MICROSCOPIO | MOTIC | (en blanco) | 3
0703040102 | FRASQUILLO DE ACEITE DE INMERSIÓN | (en blanco) | (en blanco) | 14
0703050101 | ACEITE PARA EQUIPO ODONTOLOGICO | ENPROGEN | (en blanco) | 3
0703050201 | LUBRICANTE PARA MICROMOTOR 480 ML. | LUBRILIM | S/M | 20
0703060101 | GALONERA 5 GLS | S/M | S/M | 1
0703060201 | GALONERA 10 GLS | S/M | S/M | 1
0703070301 | CAJAS DE TECNOPOR | S/M | S/M | 2
0703080401 | BIDONES AZULES | S/M | S/M | 4
0703090101 | AGUA DESTILADA ( BIDON X 20 LT ) | GREEN INSUQUIMICA SAC | (en blanco) | 1
0703100101 | CINTA INMOVILIZACION 400MM EMBALADA | S/M | S/M | 1
0703110101 | FIERRO SOBRANTE DE TRANSFER | S/M | S/M | 1
0703110202 | PERFIL METALICOS INOXIDABLES DE TRANSFER | OPT | S/M | 2
0703120101 | PILA RECARGABLE PARA MANGO | RIESTER | RI-ACCU, 3.5V | 12
0703120201 | PILAS ALCALINAS | S/M | S/M | 8
0703120301 | PILAS RECARGABLES | S/M | S/M | 2
0703120401 | BATERÍA | RIESTER | RI-ACCU | 4
0703120501 | PILAS AA | S/M | S/M | 4
0703130101 | SOLUCION DE LAVADO | MEDCAPTAIN | (en blanco) | 23
0901020101 | MARTILLO | EXCELLENT | S/M | 8
1001020101 | TERMOHIGRÓMETRO | BECCO | SH-110 | 9
1001030101 | CONDUCTIVIMETRO | OHAUS | ST10C-A | 6
1001040101 | DATA LOGGER | TC | THC-4 | 10
| REGISTRADOR DE TEMPERATURA | MEDICAL SYSTEM | TDLOGG-4.0-GL | 2
1001040102 | ADAPTADOR PARA BASE DE MONITOR | MINDRAY | ADAPTER - A | 5
1001050101 | TESTEADOR MULTIFUNCION | HANNA | HI 98129 | 1
| TESTEADOR MULTIFUNCIONAL | HANNA | HI98129 | 1
1001060101 | TEST LUNG | VADI | 800-2001 | 6
1001060102 | TEST LUNG | VADI | G-118000-0 | 3
1001060103 | TEST LUNG | VADI | 800-21001 | 8
1003110101 | PHANTOM KIT P87 | S/M | S/M | 1
1101010101 | BOTAS | FIRE-DEX | FDXL-200-85 | 1
1101010102 | BOTAS | FIRE-DEX | FDXLM80.8.5 | 1
1101020201 | CAPUCHA PROTECTORA | FIRE DEX | H37CXNBPS | 9
1101030301 | GUANTES | FIRE DEX | DEX-RESCUE GLOVE | 8
1101040401 | MANDIL ESTERIL | TMH | DH2023JZ047 | 1
1201010101 | HOJA BOND A4 75GR | S/M | S/M | 2
Total general |  |  |  | 34794

## CONSOLIDADO
COD. MAESTRO | Descripción del Producto | Marca | Modelo | Suma de Cantidad
0101010102 | ASPIRADOR DE SECRECIONES | HENSILL | V7 PLUS AC | 4
| ASPIRADOR DE SECRECIONES DE SOBREMESA | HERSILL | V7 PLUS AC | 1
| ASPIRADORES DE SECRESION | HERSILL | UV7PLUSAC | 10
| UNIDAD DE SUCCIÓN | HERSILL | V7PLUS AC | 1
0101010104 | ASPIRADOR DE SECRECIONES | HERSELL | V7 | 8
|  | HERSIL | V7 | 4
|  | HERSILL | V7 | 1
0101010201 | ASPIRADOR DE SECRECIONES RODABLE | HERSILL | H-40 | 3
0101020101 | AUTOKERATOREFRACTÓMETRO FIJO | HUVITZ | HRK-9000A | 1
0101020201 | AUTOKERATOREFRACTÓMETRO PORTÁTIL | HUVITZ | HRK-1 | 1
0101020402 | OFTALMORETINOSCOPIO | NEITZ | RET-RX | 1
0101020601 | OFTALMOSCOPIO INDIRECTO | HEINE | OMEGA 600 | 1
0101020602 | OFTALMOSCOPIO INDIRECTO | NEITZ | IO Α LED | 1
0101020701 | MICROSCOPIO QUIRURGICO PARA OFTALMOLOGIA | ALCON | LUXOR REVALIA Q VUE NGENUITYS | 1
0101020801 | FACOEMULSIFICADOR CON VITREÓFAGO | ALCON | CENTURION SILVER SYSTEM | 1
0101030101 | BOMBA DE INFUSIÓN | MINDRAY | BENE FUSION EVP | 151
| BOMBA DE INFUSION DE 1 CANAL | MINDRAY | BENEFUSION EVP | 5
0101030202 | BOMBA DE INFUSIÓN DE UN CANAL | ENMIND | EN-V7 SMART | 20
0101030303 | BOMBA DE INFUSIÓN | ENMIND | ENV7 | 2
0101030401 | BOMBA DE INFUSION DE 2 CANALES | MINDRAY | BENEFUSION EVP | 36
| BOMBA DE INFUSION DE DOS CANALES (MODO MACRO Y MICRO) | MINDRAY | BENEFUSION EVP | 96
0101030501 | BOMBA DE INFUSION DE JERINGA | MINDRAY | BENEFUSION ESP | 4
| BOMBA DE INFUSION DE JERINGA PARA ANESTESIA | MINDRAY | BENEFUSION ESP | 2
| BOMBA DE JERINGA | MINDRAY | ESP | 2
0101030602 | BOMBA DE JERINGA | ENMIND | EN-S7 | 1
0101030701 | BOMBA DE INFUSION DE 3 CANALES | MINDRAY | BENEFUSION EVP/EVP/EVP | 18
0101030801 | EQUIPO PARA ALIMENTACCION ENTERAL | MEDCAPTAIN | E113M01 | 60
0101050101 | DOPPLER ULTRASONICO DE SOBREMESA | EDAN | SD6 | 2
0101050201 | DOPPLER ULTRASONICO DE SOBREMESA | EDAN | SD5 | 2
0101060101 | ECOCARDIOGRAFO PORTATIL | MEGA-MED E.I.R.L. (MINDRAY) | MX7 | 4
| ECÓGRAFO PORTÁTIL | MINDRAY | MX7 | 2
0101060302 | ECÓGRAFO PARA EVALUACION DE MUSCULO ESQUELETICO | MINDRAY | RESONA I9 | 1
0101060403 | ECÓGRAFO DOPPLER COLOR | MINDRAY | CONSONA N7 | 1
| ECÓGRAFO DOPPLER COLOR 3D | MINDRAY | CONSONA N7 | 2
0101060706 | ECOCRAFO DOPPLER COLOR AVANZADO | MINDRAY | NUEWA I9 | 1
0101070101 | ELECTROCARDIÓGRAFO DE 01 CANAL | MINDRAY | BENEHEART R3 | 21
0101080101 | EQUIPO DE ELECTROTERAPIA DE CORRIENTES MÚLTIPLES | BTL | BTL-4000 PREMIUM (BTL-4825S PREMIUM) | 1
| EQUIPO DE TERAPIA COMBINADA (ULTRASONIDO + ELECTROTERAPIA) | BTL | BTL-4000 PREMIUM (BTL-4825S PREMIUM) | 1
0101080201 | EQUIPO DE TERAPIA CON ULTRASONIDO | BTL | BTL-4000 SMART (CONFIGURADO EN BTL-4710 MRT) | 1
0101080402 | TANQUE DE COMPRESAS CALIENTES | PHYMED | 24H | 2
0101080502 | TANQUE DE COMPRESAS FRÍAS | PHYMED | 12C | 1
|  |  | 12-C | 1
0101080601 | TANQUE DE PARAFINA | PHYMED | PH-0225 | 1
0101090101 | EQUIPO DE RAYOS X DENTAL RODABLE DIGITAL | TRIDENT | RIX70DC | 1
0101090201 | EQUIPO DE RAYOS X ESTACIONARIO DIGITAL | MINDRAY | DIGIEYE 330 | 1
| EQUIPO DE RAYOS X ESTACIONARIO- RADIOGRAFIA DIGITAL | MINDRAY | DIGIEYE 330 | 1
0101090301 | EQUIPO DE RAYOS X RODABLE DIGITAL | MINDRAY | MOBIEYE 700 | 5
0101100101 | IMPRESORA LASER | KONICA MINOLTA | DRYPRO SIGMA | 3
| IMPRESORA LASER DE IMÁGENES | KONICA MINOLTA | DRYPRO SIGMA | 4
0101100102 | IMPRESORA LASER | KONICA MINOLTA | DRYPRO SIGMA 2 | 2
0101100103 | IMPRESORA | KONICA MINOLTA | REGIUS MODEL 110 HQ | 1
0101110101 | DIGITALIZADOR REGIUS PLATE A3X2 (14X17) | KONICA MINOLTA | FP-1S | 10
0101120101 | ESCANER DE RAYOS X | KONICA MINOLTA | REGIUS SIGMA 2 | 1
0101120102 | ESCANER DE RAYOS X | KONICA MINOLTA | REGIUS SIGMA | 4
0101130101 | EQUIPO DE TRACCIÓN CERVICAL | BTL | BTL-6000 TRACTION | 1
| LUMBAR CON CAMILLA | BTL | BTL-6000 TRACTION | 1
0101150101 | ESTIMULADOR NERVIOSO TRANSCUTÁNEO (TENS) | PHYMED | QUADSTAR II | 3
0101170101 | TOMA MURAL O V 2 TOMACORRIENTES DOBLES 01 DATA LLAMADA DE ENFERMERAS | LM MEDICAL | OKI PLUS MD | 26
0101170201 | TOMA MURAL O V 3 TOMACORRIENTES DOBLES RACK Y BRAZO PARA MONITOR MULTIPARÁMETRO Y 02 DATA | LM MEDICAL | OKI PLUS MD | 20
0101180101 | LAMPARA QUIRURGICA DE TECHO SIMPLE | MINDRAY | HYLED C5 | 8
0101180201 | LAMPARA QUIRÚRGICA DE TECHO DE INTENSIDAD ALTA | MINDRAY | HYLED C7/C7 | 4
0101180301 | LAMPARA QUIRURGICA RODABLE | MINDRAY | HYLED C5M | 15
0101180401 | LAMPARA DE FOTOCURADO | WOODPECKER | LED.D | 2
0101180402 | LUZ ULTRAVIOLETA - LINTERNA | WOODPECKER | LED.G | 3
0101180501 | LAMPARA DE HENDIDURA CON TONÓMETRO DE APLANACIÓN | HUVITZ | HUVITZ HS-5000 5X | 1
0101200102 | MAPA | BTL | BTL - 08 ABPM - MAPA CARDIOPOINT | 10
0101210101 | VENTILADOR MECÁNICO ADULTO - PEDIÁTRICO | MINDRAY | SV600 | 1
| VENTILADOR MECÁNICO ADULTO - PEDIÁTRICO - NEONATAL | MINDRAY | SV600 | 2
| VENTILADOR MECÁNICO ADULTO-PEDIÁTRICO | MINDRAY | SV600 | 12
| VENTILADOR NEONATAL | MINDRAY | SV600 | 3
| VENTILADOR VOLUMETRICO + PCV AVANZADO | MINDRAY | SV600 | 3
0101210201 | VÁLVULA DE RESUCITADOR | HSINER | 60016 | 1
| VENTILADOR DE TRANSPORTE | MINDRAY | TV50 | 3
|  |  | TV-50 | 5
0101210301 | MÁQUINA DE ANESTESIA CON MONITOREO AVANZADO | MINDRAY | A7 | 2
0101210402 | MAQUINA DE ANESTESIA CON MONITOREO AVANZADO | MINDRAY | A8 | 2
| UNIDAD DE ANESTECIA CON SISTEMA DE MONITOREO COMPLETO | MINDRAY | A8 | 2
0101220101 | MESA DE OPERACIONES ELECTRICA DE USO BASICO | MINDRAY | HYBASE V5 | 3
| MESA DE OPERACIONES HIDRAULICA/ELECTRICA | MINDRAY | HYBASE V5 | 1
0101220102 | MESA DE OPERACIONES HIDRÁULICA ELÉCTRICA | MINDRAY | HYBASE V3 | 2
0101230201 | SISTEMA DE VIGILANCIA DE INFUSIÓN | MINDRAY | BENE FUSION EDS | 13
0101230301 | SOPORTE PARA BOMBA 2C DE INFUSION | ENMIND | EN-D7 SMART | 10
0101240101 | DESFIBRILADOR | MINDRAY | BENEHEART D30 | 4
| DESFRIBILADOR | MINDRAY | BENEHEART D30 | 8
0101250302 | MONITOR DE PROTOTIPOS | MODOP | XBG-2N | 1
0101250403 | MX243W monitor rev isión clínica LCD en color de 2.3 MP 24,1" | EIZO | RadiForce MX243W | 2
0101250501 | MONITOR DE FUNCIONES VITALES DE 5 PARAMETROS | MINDRAY | EPM12M | 22
0101250502 | MONITOR DE FUNCIONES VITALES DE 6 PARAMETROS | MINDRAY | BENEVISION N12 | 11
0101250503 | MONITOR DE FUNCIONES VITALES DE 6 PARÁMETROS (*1) | MINDRAY | BENEVISION N15 | 4
| MONITOR DE UNIDAD DE ANESTECIA | MINDRAY | N15 | 1
0101250504 | MONITOR DE FUNCIONES VITALES DE 5 PARAMETROS | MINDRAY | EPM 15 | 2
| MONITOR DE GRADO MEDICO DE 32' | MINDRAY | S3180P | 2
| MONITOR DE PACIENTE | MINDRAY | EMP15 | 23
0101250505 | MONITOR DE FUNCIONES VITALES DE TRANSPORTE | MINDRAY | EPM10 | 1
| MONITOR DE TRANSPORTE | MINDRAY | EPM10 | 9
0101250506 | MONITOR DE SIGNOS VITALES | MINDRAY | VS8 | 1
0101250510 | MONITOR DE FUNCIONES VITALES DE 7 PARAMETROS | MINDRAY | EPM 15 | 12
0101250511 | MONITOR DE FUNCIONES VITALES DE 7 PARAMETROS | MINDRAY | BENEVISION N15 | 12
0101250512 | MONITOR | MINDRAY | BENEVISION N15 | 3
| MONITOR DE FUNCIONES VITALES DE 8 PARAMETROS | MINDRAY | BENEVISION N15 | 10
0101250701 | MONITOR DE OPTOTIPOS LCD | MODOP | ZN-270 | 1
0101260101 | NEBULIZADOR | SILFAB | N32 | 8
0101260102 | NEBULIZADOR | AIR ICU | AIR ICU PLUS+ | 3
| NEBULIZADOR ULTRASÓNICO | AIR ICU | AIR ICU PLUS+ | 1
0101260103 | NEBULIZADOR | VADI | M-0801 | 7
0101270101 | PULSIOXIMETRO | COMEN | NC5 | 49
0101270201 | PULSIOXIMETRO PORTATIL | MINDRAY | PM-60 | 4
0101280101 | UNIDAD DENTAL | CINGOL MEDICAL | X5 | 2
| UNIDAD DENTAL COMPLETA | CINGOL MEDICAL | X5, CG-4EW | 3
0101300101 | VIDEO COLPOSCOPIO | EDAN | C6A | 1
0101310101 | SISTEMA DE CAMARA ENDOSCOPICA | MINDRAY | U1 | 1
0101310201 | ENDOSCOPIO PARA CITOSCOPIA | HERMAN | S/M | 1
0101310301 | VIDEO BRONCOFIBROSCOPIO | AOHUA | VBCT300 | 3
0101310401 | VIDEO BRONCOSCOPIO | AOHUA | VBC-T300H | 1
0101310602 | VIDEO COLONOSCOPIO | AOHUA | VCC-Q50JL | 1
0101310603 | VIDEO COLONOSCOPIO | AOHUA | UHD-CL300L | 1
0101310802 | VIDEO COLONOSCOPIO | AOHUA | VCC-60JL | 1
0101311301 | VIDEO GASTROSCOPIO | AOHUA | VGT60J | 1
0101311302 | VIDEO GASTROSCOPIO | AOHUA | VCT70515 | 1
0101311303 | VIDEO GASTROSCOPIO | AOHUA | UHD-GT300 | 1
0101320101 | BOMBA DE INSUFLEACIÓN DE CO2 | AOHUA | ACD-1 | 3
0101330101 | BOMBA DE IRRIGACIÓN | AOHUA | AFP-1 | 3
0101340101 | ACCESORIO PARA POSICIÓN RECTAL | MINDRAY | A02XX | 1
| DISPOSITIVO DE COLOCACIÓN PARA INTERVENCIÓN RECTALES | MINDRAY | A02XX | 1
| DISPOSITIVO DE COLOCACIÓN PARA INTERVENCIONES RECTALES | (en blanco) | A02XX | 1
| DISPOSITIVO DE POSICIONAMIENTO RECTAL | MINDRAY | A02XX | 3
0101350101 | FUENTE DE LUZ ENDOSCOPICA | AOHUA | AQL-300L | 1
0101350102 | FUENTE DE LUZ ENDOSCOPICA | MINDRAY | HB300L | 1
0101360101 | PROCESADOR DE VIDEO | AOHUA | AQ-300 | 1
0101360102 | PROCESADOR DE VIDEO | AOHUA | AQ-120 | 1
0101360103 | PROCESADOR DE VIDEO | AOHUA | AQ150PRO | 1
0101360104 | PROCESADOR | AOHUA | (en blanco) | 1
0101370101 | SISTEMA DE VISUALIZACIÓN | OCULUS | BIOMS SML | 2
0101380101 | RESUCITACIÓN MANUAL ADULTOS | BESMED | RE-20186 | 4
| RESUCITADOR MANUAL ADULTO | BESMED | S/M | 1
0101380102 | RESUSCITADOR MANUAL ADULTO | BESMED | B250M70 | 2
0101380103 | RESUCITADOR MANUAL ADULTO | HERSILL | REVIVATOR | 12
| RESUSCITADOR MANUAL ADULTO | HERSILL | REVIVATOR | 4
0101380201 | RESUCITACIÓN MANUAL PEDIÁTRICO | BESMED | RE-25246 | 4
| RESUCITADOR PEDIATRICO | BESMED | (en blanco) | 6
0101380202 | RESUSCITADOR MANUAL PEDIÁTRICO | BESMED | B250M71 | 2
0101380203 | RESUCITADOR MANUAL PEDIATRICO | HERSILL | REVIVATOR | 8
| RESUCITADOR MANUAL PEDIÁTRICO | HERSILL | REVIVATOR | 4
| RESUSCITADOR MANUAL PEDIÁTRICO | HERSILL | REVIVATOR | 4
0101380301 | RESUCITACIÓN MANUAL NEONATAL | BESMED | RE-25346 | 4
0101380302 | RESUSCITADOR MANUAL NEONATAL | BESMED | B250M7B | 2
0101380303 | RESUCITADOR MANUAL NEONATAL | HERSILL | REVIVATOR | 12
0101380401 | RESUCITADOR | HERSILL | 5200612 | 1
0101380501 | RESUCITADOR ADULTO | HERSILL | 5200602 | 1
| RESUSCITADOR | HERSILL | 5200602 | 1
0101380601 | RESUSCITADOR | HERSILL | 5200622 | 1
0101380702 | RESUSCITADOR | HERSILL | 5200611 | 1
0101380801 | RESUSCITADOR CON VÁLVULA PEP | HSINER | 30F, 2~10 CM | 2
0101380901 | RESUSCITADOR CON VÁLVULA PEP | HSINER | 30F, 5~20 CM | 1
0101390101 | HUMIDIFICADOR | VADI | VH-3000 | 10
| HUMIDIFICADOR RESPIRATORIO | VADI | VH-3000 | 4
| HUMIFICADOR | VADI | VH-3000 | 3
0101390102 | HUMIDIFICADOR RESPIRATORIO | FISHER & PAYKEL | MR850 ALU | 3
0101390103 | HUMIDIFICADOR | DANYANG | (en blanco) | 3
|  | VADI | VH-300 | 1
0101400101 | RETINOSCOPIO | NEITZ | OPH-BXΑ | 1
0101410101 | SOMATON PRO PULSE | S/M | S/M | 1
0101420101 | SISTEMA DE TERAPIA RESPIRATORIA PARA BEBES | FISHER | BS191-05 | 1
0101420201 | SITEMA DE FLUIDO | MINDRAY | HP100G | 1
0102010101 | ANALIZADOR BIOQUIMICO AUTOMATICO | MINDRAY | BS-240PRO | 2
| ANALIZADOR BIOQUÍMICO AUTOMATIZADO | MINDRAY | BS240 PRO | 1
|  |  | BS-240 PRO | 1
0102010301 | ESPECTROFOTOMETRO | MEGA-MED E.I.R.L. (MINDRAY) | BA-88A | 2
0102010401 | COAGULOMETRO AUTOMATIZADO | MEGA-MED E.I.R.L. (MINDRAY) | C3510 | 4
0102010501 | LECTOR DE ELISA | MEGA-MED E.I.R.L. (MINDRAY) | MR-96A | 3
0102010901 | ANALIZADOR INMUNOLOGICO | MINDRAY | CL1200I | 2
0102011001 | ANALIZADOR AUTOMATICO DE HEMOCULTIVOS | MINDRAY | FA-N60 | 1
0102011301 | ANALIZADOR PARA MICROBIOLOGÍA (*1) | MINDRAY | AF-300 | 1
0102011401 | DOSIFICADOR AUTOMATICO | MEGA-MED E.I.R.L. (MINDRAY) | AP-100 | 1
| DOSIFICADOR AUTOMÁTICO | MINDRAY | AP-100 | 1
0102011501 | ANALIZADOR AUTOMATICO PARA MICROBIOLOGIA | MINDRAY | AF600 | 1
0102011601 | ANALIZADOR HEMATOLOGICO AUTOMATICO DE 03 EXTIRPES | MINDRAY | BC-780 | 1
0102011701 | ANALIZADOR HEMATOLOGICO AUTOMATICO DE 05 EXTIRPES | MINDRAY | BC-6800 PLUS | 1
0102011801 | ANALIZADOR HEMATOLOGICO DE 3 ESTIRPES | MINDRAY | BC-30S | 1
0102011901 | ANALIZADOR HEMATOLÓGICO | MINDRAY | S/M | 1
0102012001 | TURBIDIMETRO | MINDRAY | TDR-Z200 | 1
| TURBIDÍMETRO | MINDRAY | TDR-Z200 | 1
0102030101 | SISTEMA PURIFICADOR DE ÁCIDO NUCLEICO | ALLSHENG | AUTO-PURE 32A | 1
0102050101 | CAMPANA PARA ANAEROBIOSIS | BIOBASE | BK-AJG025 | 1
0102060101 | CENTRIFUGA | ZONCI | XP4 | 2
0102060102 | CITOCENTRIFUGA | MKE | XJ-6 | 1
0102060201 | CENTRIFUGA REFRIGERADA | MKE | DL-5M | 1
0102060301 | CENTRÍFUGA PARA 24 TUBOS | BIOBASE | BKC-TL5C | 3
0102060402 | CENTRIFUGA DE 12 TUBOS | BIOBASE | BKC-TL5B. | 1
0102060501 | CENTRIFUGA UNIVERSAL | MKE | KC-60X | 4
0102060601 | CENTRIFUGA UNIVERSAL | MKE | KC-50X | 1
0102060701 | CENTRIFUGA DE HEMATOCRITOS | MKE | TG16W | 3
0102060801 | CENTRIFUGA REFRIGERADA DE PIE | MKE | GR-800C | 1
0102060901 | CENTRIFUGA DE TUBOS UNIVERSAL | MKE | T21-L | 1
0102070101 | GLUCÓMETRO PORTÁTIL | BIOBASE | BGM-10 | 2
0102070102 | GLUCOMETRO | LYSUN | BGM-101 | 3
0102080102 | HEMOGLOBINÓMETRO | BIOBASE | HEMO SPARK | 2
0102090201 | INCUBADORA PARA CULTIVO | BIOBASE | BJPX-H88BKD | 1
0102100102 | MICROSCOPIO BINOCULAR ESTÁNDAR | MOTIC | BA310E BINOCULAR LED | 6
|  |  | PANTHERA C2 | 14
0102100201 | MICROSCOPIO BINOCULAR CON CONTRASTE DE FASE | MOTIC | BA310E | 1
0102100301 | MICROSCOPIO BINOCULAR DOBLE CABEZAL | MOTIC | BA410E | 1
0102100401 | MICROSCOPIO ESTEREOSCOPICO TRINOCULAR | MOTIC | SMZ-171-BLED | 1
0102110201 | FRIGERADORA DE MEDICAMENTOS PARA FARMACIA | FIOCCHETTI | MEDIKA 100 TOUCH | 8
0102110301 | REFRIGERADORA PARA LABORATORIO 14 PIES CUBICOS | FIOCCHETTI | MEDIKA 500 TOUCH | 9
0102110401 | REFRIGERADORA PARA MEDICAMENTOS | FIOCCHETTI | MEDIKA 700 TOUCH | 5
0102120101 | ROTADOR SEROLÓGICO | BIOBASE | SK-O330-PRO | 2
0102120201 | ROTADOR ORBITAL | NEVITATION | ISHAK PS 10/20 NXT | 2
0102130101 | AUTO LOADER | MINDRAY | S/M | 1
0103010201 | ESTERILIZADOR CON GENERADOR ELÉCTRICO A VAPOR DE 50 LITROS | BIOBASE | BKM-Z60B | 1
0103020101 | LAVADOR DE ENDOSCOPIO | SHINVA | FLOW-A-200D | 1
| LAVADOR DE ENDOSCOPIOS (*1) | SHINVA | FLOW-A-200D | 1
0103020201 | LAVADOR ULTRASÓNICO DE INSTRUMENTAL QUIRÚRGICO | BIOBASE | UC-60AD | 2
0103020301 | LAVA CHATAS | ANJO AMIGO | SA1P314BB-AE50 | 1
0104010101 | EQUIPO DE TRASNFERENCIA DE PACIENTE | OPT | GAMA 2 | 2
| SISTEMA MECÁNICO DE TRANSFERENCIA DE PACIENTES CON CAMILLAS DE TRANSPORTE | OPT | GAMMA 2 | 1
0104020101 | BIDESTILADOR | LAUDA | PD 4D | 1
|  |  | PD-4D | 3
0104020201 | BIDESTILADOR | LAUDA | PD-8D | 2
0104030101 | DESTILADOR | LAUDA | PURIDEST PD4R | 13
0104060102 | SECADORA | FAGOR | SR-14 TP2 S | 1
0104060103 | SECADORA DE ROPA | FAGOR | SR-14 TP2E | 1
0104060302 | PLANCHA NEUMÁTICA | FAGOR | PU-88C GC | 1
0104060303 | PLANCHADORA | ELECTROLUX | IS1103 | 1
0104060401 | CALANDRIA | FAGOR | PS-50/260 TP2E | 1
0104060602 | TABLA DE PLANCHAR DE MANO | FAGOR | MPA | 1
0104060603 | TABLA DE PLANCHAR DE MANO | FAGOR | BETA-3 | 1
0104060701 | LAVADORA DE BARRERA SANITARIA | FAGOR | TP2 S | 1
0104060801 | LAVADORA CENTRÍFUGA 18 KG | FAGOR | LA18TPZE | 1
0104070101 | BALANZA DE PLATAFORMA FUERZA 160KG | KERN | EOS 300K100XL | 2
0104070201 | BALANZA DE PLATAFORMA DIGITAL FUERZA 100 KG | KERN | EOS 150K50XL | 1
0104090101 | ESTERILIZADOR POR CALOR SECO | BIOBASE | BJPX-GHZ54L | 1
0104100101 | EQUIPO CON PISTOLA PARA LAVADO DE COCHES | ANNOBI REVERBERI | 7850 | 1
0104130101 | REFRIGERADORA 18 LTS. | ELECTROLUX | ERT18G2HNI | 8
0104140101 | ESTATIVA DE TECHO CON 01 COLUMNA | MINDRAY | HYPORT P30 | 4
0105010101 | BALANZA | BIOBASE | DBB2000 | 3
0105010102 | BALANZA ANALÍTICA DE PRECISIÓN | KERN | PNS 600-3 | 2
0105010201 | BALANZA PEDIATRICA | KINLEE | EBSL-20L | 1
0105010202 | BALANZA DIGITAL CON TALLÍMETRO NEONATAL | KERN | MBC 15K2DNM | 8
0105010204 | BALANZA DIGITAL CON TALLÍMETRO NEONATAL | KERN | MBC 15K2DEM | 6
0105010301 | BALANZA DIGITAL CON TALLÍMETRO ADULTO | KERN | MPN 200K-1HM | 7
| BALANZA DIGITAL CON TALLÍMETRO ADULTO (*1) | KERN | MPN 200K-1HM | 13
| BALANZA DIGITAL CON TALLÍMETRO PEDIÁTRICA | KERN | MPN 200K-1HM | 2
| ELECTROCARDIÓGRAFO DE 01 CANAL | MINDRAY | BENEHEART R3 | 1
0105010401 | BALANZA DIGITAL CON TALLÍMETRO PEDIÁTRICA | KERN | MBC 20K10M | 3
0105010501 | BALANZA DIGITAL PORTÁTIL | KERN | MPD 250K100M | 4
0105010601 | BALANZA DE MESA DE 20 KILOS | KERN | FKB 36K0.1 | 1
0105020101 | MAQUETA DE HIGIENE BUCAL | BIOBASE | GD0312 | 2
0105030101 | TRANSILUMINADOR DE VASOS SANGUÍNEOS | MED CAPTAIN | NAVI-60 | 1
|  | MEDCAPTAIN | NAVI-60 | 1
0105040101 | BOLSA PERFUSORA | RIESTER | DISPOSITIVO DE INFUSIÓN A PRESIÓN METPAK 1000ML | 5
0105050101 | CAJA DE LUNAS CON MONTURA DE PRUEBAS ADULTO Y PEDIÁTRICO | BIOBASE | TL-158M-AL | 2
0105060101 | CALENTADOR DE INFUSIÓN DE SANGRE | BESTMAN | BFW-1020 | 1
| CALENTADOR PARA SANGRE SOLUCIONES | BESTMAN | BFW - 1020 | 2
| EQUIPO CALENTADOR DE FLUIDOS | BESTMAN | BFW1020 | 10
0105080101 | CHATA DE ACERO INOXIDABLE | BIOBASE | 202030312 | 38
0105080201 | CHATA DE ACERO INOXIDABLE PEDIATRICO | (en blanco) | (en blanco) | 4
| CHATA DE ACERO INOXIDABLE PEDIÁTRICO | BIOBASE | 0202030312-1 | 4
0105090101 | COLCHONETA 2.0 X 0.80 M | CHINESPORT | 10430.W | 8
| COLCHONETA 200 X 80 CM | JHS | STANDARD | 2
| COLCHONETA BEBE | S/M | S/M | 1
0105100101 | CONTADOR DE CÉLULAS | LABOLAN | 70028 | 1
0105110201 | CONTENEDOR PARA RESIDUOS BIOCONTAMINADOS | S/M | S/M | 6
0105120101 | COOLER PARA TRANSPORTE DE VACUNAS | BIOBASE | BJPX-L20 | 3
0105130101 | CORTADDORA DE GASAS | LEJIAN MACHINE | YJ-125A | 1
| CORTADORA DE GASA | LEGIANG | YJ-125A | 5
| CORTADORA ELÉCTRICA DE GASAS | LEJIANG MACHINE | YJ-125A | 2
0105140102 | DESTARTARIZADOR ULTRASÓNICO | WOODPECKER | UDS-J2 LED | 2
0105140103 | ESCALIZADOR ULTRASÓNICO | WOODPECKER | UDS-J | 3
0105150101 | DESTRUCTOR DE AGUJAS HIPODÉRMICAS | BESTMAN | BD-310 | 3
0105160102 | EQUIPO DE OXIGENOTERAPIA RODABLE | OXIPLUS | R-EC680OP | 3
0105170101 | ESTETOSCOPIO ADULTO | RIESTER | ESTETOSCOPIO ADULTO DUPLEX 2.0 4210 | 3
0105170102 | ESTETOSCOPIO ADULTO | RIESTER | DUPLEX 2.0 4210-01 | 12
0105170201 | ESTETOSCOPIO PEDIÁTRICO | RIESTER | DUPLEX 2.0 BABY - 4220 | 45
0105170301 | ESTETOSCOPIO PEDIÁTRICO | RIESTER | DUPLEX® 2.0 BABY 4220-01 | 24
0105170401 | ESTETOSCOPIO NEONATAL | RIESTER | DUPLEX® 2.0 NEONATAL | 4
0105170402 | ESTETOSCOPIO | RIESTER | (en blanco) | 8
| ESTETOSCOPIO NEONATAL | RIESTER | DUPLEX® 2.0 (4230-05) | 1
0105170501 | LARINGOSCOPIO ADULTO - PEDIÁTRICO | RIESTER | RI-MODUL MACINTOSH F.O. | 1
0105170601 | MARTILLO DE REFLEJOS | RIESTER | TAYLOR | 8
|  |  | TAYLOR 5030 | 6
0105170701 | LINTERNA | RIESTER | RI PEN | 8
| LINTERNA PARA EXAMEN CLÍNICO | RIESTER | RI-PEN | 25
| LINTERNA PARA EXAMEN MEDICO | RIESTER | 5078-526 | 8
0105170801 | FRONTOLUZ | RIESTER | RI-FOCUS LED | 4
|  |  | RI-FOCUS® LED | 1
0105170901 | PANTOSCOPIO | RIESTER | RI-ESCOPE DE LUX | 9
|  |  | RI-SCOPE DE LUXE | 14
0105171001 | PANTOSCOPIO PEDÍATRICO | RIESTER | RI-SCOPE DE LUXE 3820-203 | 1
0105171101 | TENSIÓMETRO ANEROIDE ADULTO | RIESTER | EXACTA® 1350 + EXACTA® 1350-123 | 2
0105171201 | TENSIÓMETRO ANEROIDE PEDIÁTRICO - NEONATAL | RIESTER | EXACTA® 1350 + BRAZALETE 135 | 5
0105171301 | TENSIÓMETRO ANEROIDE RODABLE ADULTO | RIESTER | BIG BEN 1468-500 + RI-FORMER | 27
0105171401 | TENSIÓMETRO ANEROIDE RODABLE PEDIÁTRICO - NEONATAL | RIESTER | BIG BEN 1468-500 + RI-FORMER | 9
0105180102 | FLUJOMETRO CON HUMIDIFICADOR PARA LA RED DE OXIGENO | DANYANG EXCELLENT | M299359 | 16
0105190101 | INFANTOMETRO | BIOBASE | BK-PE201 | 4
0105200201 | CIRCUITO DE PSICOMOTRICIDAD | CHINESPORT | 03360 KIT DE PSICOMOTRICIDAD 1 | 1
| JUEGO DE ROMPECABEZAS | JHS | JUEGO DIDÁCTICO ROMPECABEZA DE MADERA DIFERENTES DISEÑOS | 1
0105200301 | JUEGOS PARA ESTIMULACIÓN SENSORIAL | JHS | STANDARD | 1
0105200401 | JUEGOS PARA ESTIMULACIÓN TEMPRANA | JHS | STANDARD | 1
0105200501 | JUEGO DE VÁSTAGO Y AROS PARA ENCAJAR | S/M | S/M | 2
0105210101 | MÓDULOS DE PSICOMOTRICIDAD PARA NIÑOS 3 AÑOS A MAS | JHS | STANDARD | 1
0105210201 | MÓDULOS DE PSICOMOTRICIDAD PARA NIÑOS 1 A 3 AÑOS | JHS | STANDARD | 1
0105210301 | MÓDULOS DE PSICOMOTRICIDAD PARA NIÑOS MENORES DE 12 MESES | JHS | STANDARD | 1
0105230101 | LAMPARA DE TERAPIA DE RAYOS INFRAROJOS | EASYWELL | 1082B | 2
0105230102 | LÁMPARA DE TERAPIA RAYOS INFRARROJOS | CHINESPORT | EL13072 | 4
0105230201 | LAMPARA DE TERAPIA DE RAYOS ULTRAVIOLETA | CARL ROTH | MODELO II | 2
0105230202 | LAMPARA DE TERAPIA DE RAYOS UV | HEROLAB | UV-6 | 1
0105240401 | MALETINES DE TRANSPORTE | BIOBASE | (en blanco) | 4
0105240501 | MALETÍN | BIOBASE | (en blanco) | 1
0105240601 | MALETÍN DE ATENCIÓN MEDICA | BIOBASE | EB00.011 | 8
0105240701 | MALETÍN DE REANIMACIÓN - ADULTO PEDIÁTRICO | BIOBASE | EB01.002 | 1
| MALETÍN DE REANIMACIÓN ADULTO PEDIÁTRICO | BIOBASE | EB01.002 | 4
0105240801 | NECESER ACRILICO | HEATHROW SCIENTIFIC | DURAPORTER | 1
0105250101 | MICROINCINERADOR | BIOBASE | BK-HM15 | 1
0105260101 | NEGATOSCOPIO DE 2 CAMPOS | EASYWELL | MST-4000II | 2
0105270101 | PAPAGAYO DE ACERO | S/M | S/M | 12
| PAPAGAYO DE ACERO INOXIDABLE | BIOBASE | 202030915 | 12
0105270201 | PAPAGAYO DE ACERO INOXIDABLE PEDIÁTRICO | BIOBASE | 202030915-1 | 4
0105270202 | PAPAGAYO DE ACERO INOXIDABLE ADULTO | S/M | S/M | 4
0105280101 | RELOJ CRONÓMETRO PARA LABORATORIO | LABOLAN | PS-360 | 6
0105280102 | RELOJ CRONÓMETRO PARA LABORATORIO | LABOLAN | S/M | 1
0105290101 | SET DE COLLARÍN PARA POLITRAUMATIZADOS | BIOBASE | STIFNECK SELECT | 1
0105300201 | TALLÍMETRO PEDIÁTRICO | SECA | SECA 210 | 3
0105300202 | TALLIMETRO | KERN | MBC 20K10M | 3
0105300203 | TALLIMETROS | KERN | MBCA01 | 6
0105300204 | TALLINETRO | KERN | MBC 15K2DNM | 8
0105310101 | TERMÓFORO | SEPTYWARN. | DWSHP-001 | 2
0105310102 | TERMOFORO | WENZHOU | DWSHT-201 | 6
0105320101 | TERMÓMETRO | UNI-T | (en blanco) | 8
0105320301 | TERMÓMETRO/ HIGRÓMETRO DIGITAL | LABOLAN | HTC-2 | 3
0105330101 | TEST ABREVIADO PERUANO (TAP) | JHS | STANDARD | 5
0105330201 | TEST DE DESARROLLO PSICOMOTOR (TEPSI) | JHS | STANDARD | 3
0105330301 | TEST DE STANFORD BINEL | JHS | STANDARD | 1
0105330401 | TEST DE WAIS (ADULTOS) | PEARSON | WAIS-IV | 1
| TEST DE WAIS ADULTOS | PEARSON | WAIS-IV | 1
0105330501 | TEST DE WISC-R ( ESCOLAR) | PEARSON | WISC-V | 1
| TEST DE WISC-V ESCOLAR | PEARSON | WISC-V | 1
| TEST PSICOLOGICO WISC - V | PEARSON | S/M | 1
| TEST PSICOLOGICO WISC-V | PEARSON | S/M | 2
0105330502 | TEST PSICOLOGICO WISC-III (R) | PEARSON | S/M | 1
0105330601 | TEST PSICOLOGICO WPPSI - III | PEARSON | S/M | 1
0105330602 | TEST PSICOLOGICO WPPSI - III (R) | PEARSON | S/M | 1
0105330603 | TEST DE WPPSI (PRE ESCOLAR) | PEARSON | WPPSI- IV | 1
| TEST DE WPPSI PRE ESCOLAR | PEARSON | WPPSI- IV | 1
| TEST PSICOLOGICO WPPSI - IV | PEARSON | S/M | 1
0105330701 | TEST EEDP (ESCALA DE EVALUACIÓN DE DESARROLLO PSICOMOTOR) | JHS | STANDARD | 3
0105340101 | UNIDAD DE ASPIRACIÓN PARA RED DE VACÍO | DANYANG EXCELLENT | ECRS-2006N | 11
0105350101 | INYECTOR DE CONTRASTE DE DOBLE CABEZA | SEACROWN | ZENITH-C22 | 1
0105360101 | ESCÁNER DE CÓDIGO DE BARRAS | NEWLAND | NLS-HR11 | 1
0105360102 | ESCÁNER DE CÓDIGO DE BARRAS | CBX | I-1915 | 1
0105360201 | LECTOR DE BARRAS | ZKTECO | ZKB 101S | 1
0105360301 | LECTOR DE BARRAS MANUAL | CDX | I-1915 | 1
0105370101 | MECHERO BUNSEN | BIOBASE | ESTANDAR | 2
|  |  | STANDARD | 2
0105380101 | GESTOGRAMA | BIOBASE | GESTOGRAMA MURAL | 1
0105390101 | TERMO PARA PORTA VACUNAS | BIOBASE | AVC-44 | 2
0105400101 | MEDIDOR DE MASA CORPORAL | OMRON | HDF-306 | 1
0105410101 | CALENTADOR DE GEL CON SU SOPORTE | MINDRAY | UGW-21 | 2
0105420101 | CHALECO PLOMADO | S/M | S/M | 7
| MANDIL EMPLOMADO | — | — | 2
0105430101 | ANDADOR | CHINESPORT | 01385 WALK-ON | 1
0105440101 | CAMPANILLA | S/M | S/M | 2
0105450101 | MONTURAS | S/M | S/M | 2
0105460101 | MINI LINTERNA | S/M | S/M | 2
0105470101 | TURBINA DE AIRE DE MANO DE BAJA VELOCIDAD | TEALTH FOSHAN | SIGMA1020-B2 | 3
0105480101 | TRENCITO DE JUGUETE | S/M | S/M | 2
0105490101 | SONAJA | S/M | S/M | 2
0105500101 | SOGA DE NYLON | S/M | S/M | 16
0105510101 | ENVASE - BOTELLA | S/M | S/M | 8
0105520101 | ENVASE CON TAPA ROSCA | S/M | S/M | 2
0105530101 | ESTUCHE | RIESTER | (en blanco) | 4
0105540101 | ESTUCHE DE TRANSPORTE | RIESTER | (en blanco) | 2
0105550101 | PLATAFORMA | KERN | EOS 300K100XL | 2
0105560101 | PLUMÓN | S/M | S/M | 4
0105570101 | POLARIZADOR | S/M | S/M | 9
0105580101 | POLEA CON CONTRAPESAS SET DE PESAS | CHINESPORT | 07415 POLIERCOLINA | 1
0105590101 | PRISMA DE GOLDMANN | KEELER | S/M | 1
0105600101 | PUNTERO | S/M | S/M | 9
0105610101 | GRABADOR DE GRADO MEDICO | MINDRAY | RC100 | 1
| REGULACIÓN DE QUIRÓFANO | PRECISIÓN | ATTSJ-1 | 1
0105620101 | RACK DE UN CANAL MINDRAY | MINDRAY | S/M | 18
0105630101 | REGLETA | SOLEA | B026IL | 1
0105650101 | UNIDAD NEUMÁTICA | S/M | S/M | 1
0201010101 | PLICÓMETRO ESTANDARIZADO | BIOBASE | LANGE 102 60MM | 1
0203060101 | TIJERA CURVA METZENBAUM | MINDRAY | METZENBAUM | 1
0203060201 | TIJERA EN FORMA DE CUCHARA HOJAS DENTADAS CURVAS | MINDRAY | 222-5S4012 | 1
0203060301 | TIJERA INTESTINAL RECTA | MINDRAY | S/M | 1
0203060401 | TIJERAS DESECHABLES CURVAS DE PUNTA AFILADA | MINDRAY | METZENBAUM | 11
0203060501 | TIJERAS EN FORMA DE CUCHARA DENTADAS Y CURVAS | MINDRAY | 222-553012 | 1
0203060601 | TIJERAS METZENBAUM CURVA | MINDRAY | 222-5S3022 | 5
0203060701 | TIJERAS QUIRÚRGICAS | MINDRAY | METZENBAUM | 10
0203070101 | PORTA AGUJA DE MANGO DE PISTOLA | MINDRAY | S/M | 1
0203070201 | PORTA AGUJA LAB DE MANGO RECTO | MINDRAY | S/M | 1
0203140101 | AGUJA PARA MUESTRA DE SANGRE DESCARTABLE | LINKFAR | — | 2
0203140201 | AGUJA VERESS DESECHABLE | MINDRAY | S/M | 1
| AGUJAS VERESS DESECHABLES | MINDRAY | 121-20127/ 121-20157 | 17
0203260101 | CROSE- PINZA PARA JADIAR ATRAUMANTE CURVA | MINDRAY | 222-5T4453 | 2
0203260201 | PINZA BIPOLAR MARYLAND DE DISECCIÓN CURVA | MINDRAY | MARYLAND 5X3.60MM | 1
0203260301 | PINZA BIPOLAR ROBI | MINDRAY | S/M | 1
0203260401 | PINZA CLIPADORA | MINDRAY | S/M | 1
0203260501 | PINZA DE AGARRE JOHAN FENESTRADA DESECHABLE | MINDRAY | 122-3F283 | 11
0203260601 | PINZA DE AGARRE YSUJECION EN ANGULO RECTO | MINDRAY | 222-5S3123 | 1
0203260701 | PINZA DE AGARRE, TONTARRA, 611-400-93 | TONTARRA | 611-400-93 | 4
0203260801 | PINZA DE BIOPSIA OVAL 4 DIENTES BOCA CORTA FLEXIBLE DOBLE ACCION | TONTARRA | 583-050-16 | 1
0203260901 | PINZA DE BIOPSIA OVAL FLEXIBLE DOBLE ACCION 5FR | TONTARRA | 583-010-16 | 1
0203261001 | PINZA DE CUCHARA | MINDRAY | REF: 222-0S4883 | 1
0203261101 | PINZA DE DISECCIÓN RECTA | MINDRAY | 222-5S311 | 9
0203261201 | PINZA DE DISECCIÓN RECTA BIPOLAR DE UNA SOLA ACCIÓN DESECHABLE | MINDRAY | 122-31021 | 10
0203261301 | PINZA DE DISECCIÓN RECTA BIPOLAR DESECHABLE | MINDRAY | 122-32021 | 10
0203261401 | PINZA DE DISECCIÓN Y AGARRE EN ÁNGULO RECTO | MINDRAY | 222-ST3123 | 1
0203261501 | PINZA DEL INTESTINO FENESTRADA CORTA | MINDRAY | 222-5S3213 | 1
0203261601 | PINZA RECTO DE DISECCIÓN Y AGARRE ATRAUMÁTICO | MINDRAY | 222-ST3043 | 1
0203261701 | PINZAS DE AGARRE DESECHABLES | MINDRAY | 122-3F243 | 23
0203261801 | PINZAS DE DISECCION Y AGARRE RECTAS | MINDRAY | REF: 222-5T3043 | 6
0203261901 | PINZA MAGILL 20CM | (en blanco) | 20CM | 2
0203262001 | PINZA MAGILL 25CM | RIESTER | LMI5312 | 9
|  | (en blanco) | 25CM | 2
|  |  | LMI 5311 | 1
| PINZA MAGUILL | S/M | 25CM | 5
0203262101 | PINZA MAGUILL | (en blanco) | (en blanco) | 4
0203270101 | INSERTO DE TIJERA EN FORMA DE CUCHARA DENTADA CURVA | MINDRAY | 222-5Y3012 | 10
| VAINA EXTERIOR FLUJO CONTINUO | TONTARRA | 640-015-41 | 2
0203270201 | VAINA INTERNA | TONTARRA | 640-015-44 | 2
0203280101 | JUEGO DE TROCAR | MINDRAY | 121-81745 | 4
0203280201 | JUEGO DE TROCAR DE CORONA SIN CUCHILLA | MINDRAY | 5.5X100MM 121-51745 | 4
0203280301 | JUEGO DE TROCAR DE CORONA SIN CUCHILLAS DESECHABLES 5 X 100 mm | MINDRAY | 121-51815 | 5
0203280401 | JUEGO DE TROCAR DE CORONA ÓPTICA SIN CUCHILLAS DESECHABLES 12.5 X 110 MM | MINDRAY | REF: 121-81745 | 6
0203280501 | JUEGO DE TROCAR RE CORONA ÓPTICA | MINDRAY | 121-51745 | 6
0203280601 | SET DE TROCAR DESECHABLE | MINDRAY | 12.5X100MM | 6
0203280701 | SET DE TROCAR SECUNDARIO DESECHABLE SIN HOJA | MINDRAY | 5.5X100MM | 14
0301090201 | ESCRITORIO ALTURA AJUSTABLE PARA PC DE ULTRASONIDO | HC | (en blanco) | 1
0301090301 | ESCRITORIOS BLANCOS | MEGA MED | S/M | 2
0301270101 | BANCO /SILLA | S/M | S/M | 1
0301280101 | MESA DE ALTURA REGULABLE | GENÉRICO | S/M | 1
0301280102 | MESA RODABLE DE AUTOKERATOREFRACTÓMETRO FIJO | S/M | S/M | 1
0302020301 | CAMILLA DE TRANSFERENCIA | OPT | 3800000 | 1
0302120101 | COCHE DE PARO | FANGE | FG-A-05 | 3
|  | FANGGE MEDICAL | (en blanco) | 1
0302120201 | COCHE DE PARO EQUIPADO | (en blanco) | (en blanco) | 12
0302250101 | PISO MICROPOROSO | JHS | FLEXIPISO DE GOMA EVA MICROPOROSO ANTIGOLPES | 6
0302410101 | CAMA DE NECROPSIA | ROUND FIND | S/M | 1
0302420101 | MESA DE PACIENTE VARIO2.D | S/M | S/M | 1
0401010301 | PC | ANTRYX | XS-120 | 1
0401010302 | PC | LENOVO | IDEACENTRE AIO 27IRH9 | 1
0401010401 | PC GENÉRICA | ANTHYX | ELEGANT 570M | 1
0401030101 | MONITOR LED | HP | LA1956X | 4
0401030103 | MONITOR | HP | SERIES 5 524SW | 9
0401030104 | MONITOR | HP | PROMINI 2069 | 1
0401030105 | MONITOR | ELO | CL-1200I | 1
0401030106 | MONITOR | SAMSUNG | S22D310EAL | 2
| MONITOR LED | SAMSUNG | S22D310EAL | 1
0401030107 | MONITOR | HP | HP524W | 1
0401030201 | MONITOR | ASUS | VT169HE | 1
| MONITOR COLOR 23.8 (COMPONENTE DE TOMOGRAFO) | S/M | S/M | 1
0401030203 | MONITORES | LG | 24NS500 | 3
0401040101 | CPU | ANTRYX | ELEGANT 570M | 1
0401040102 | COMPUTADORA | HP | PRO SFF 400 G9 | 1
| CPU | HP | PRO SFF 400G9 DESKTOP PC | 9
0401040103 | CPU | HP | DROSFF40069 | 1
0401040104 | CPU (WORK STATION) | HP | Z22OS/ZH3 | 4
0401050101 | IMPRESORA | BROTHER | HL-1212W | 1
| IMPRESORA LASER | BROTHER | HL-1212W | 1
| IMPRESORA LÁSER | BROTHER | HL-1212W | 1
0401050102 | IMPRESORA LASER | BROTHER | HL-L3280CDW | 1
0401050103 | IMPRESORA | EPSON | L5590 | 1
|  | POWER FOREX | ECOTANK L5590 | 1
| IMPRESORA LASER | EPSON | ECOTANK L5590 | 7
0401050104 | IMPRESORA LASER | EPSON | ECOTANK L3250 | 5
0401050105 | IMPRESORA LASER | HP | LASERJET PRO M203DN | 1
0401050106 | IMPRESORA MULTIFUNCIONAL | HP | M277DW | 1
0401060101 | ESTABILIZADOR DE VOLTAJE | DELTA ELECTRIC | ENS 2000 | 1
0401060201 | ESTABILIZADOR DE VOLTAJE 900VA | CDP | RAVR 1008i | 16
0401060301 | ESTABILIZADOR | HC ELECTRONICS | HC-E1500 | 1
0401060302 | REGULADOR DE VOLTAJE | FORZA | FVR-902 | 1
0401070101 | PLACA PCI PARA RUEDO RS232 | KNUP | KP T89 | 2
0401080201 | PLACA PCI PARA PUERTO LAN | TP-LINK | TG-3468 | 3
0402010101 | UPS | POEWER FOREX | TM1102S | 1
|  | POWER FOREX | TM1102S | 10
|  | PWER FOREX | TM1102S | 3
0402010201 | UPS 2KVA | POWEREX | TM1102S | 5
0402020101 | RATON 3-BUTT WHEELMOUSE USB/PS2 | S/M | S/M | 1
0402030101 | TECLADO | LOGITEC | MK120 | 1
|  | LOGITECH | MK120 | 2
0402030102 | TECLADO | HAVIT | KB2001CM-SP | 1
|  | HAWIT | KB2001CH-SP | 1
0402030201 | TECLADO KB410 USB STANDARD | S/M | KB410 | 1
0402070101 | USB 64 GB | KINGSTON | S/M | 1
0402070102 | USB 64GB | KINGSTON | DTX 3.2 | 5
0402080101 | MICRO CONVERTIDOR | BLACK MAGIC DESIGN | SDI/HDMI | 1
0402090101 | CABLE USB RS232 | NETCOM | USB A RS232 | 3
0402100101 | CABLE VGA | WAYJA | VGA/VGA | 1
0402110101 | PROTECTOR DE VOLTAJE | SOLLATEK | VOLTSHIELD | 2
0402120101 | CABLE ETHERNET | S/M | S/M | 1
0402130101 | REMOTE CONTROL WIRELESS KIT FL | S/M | S/M | 1
0402130201 | DISPOSITIVO DE CONTROL | S/M | S/M | 1
0402140101 | TOMA CORRIENTES CHINO | YIYM | S/M | 16
0402150101 | ADAPTADOR USB | HL | (en blanco) | 1
0402160101 | ADAPTADOR USB / RS | VOTEK | UT-882 | 2
0402170101 | SPLITTER HDMI 1.4 | S/M | S/M | 1
0501010101 | COCHE DE TRANSPORTE PARA ECÓGRAFO | MINDRAY | MT2 | 6
0501010102 | COCHE DE TRANSPORTE | AOHUA | AET-3 | 2
0501010201 | COCHE DE TRANSPORTE | BTL | BTC-04-06 | 1
0501010301 | COCHE DE TRANSPORTE ELECTROCARDIÓGRAFO | MINDRAY | BH-STAND-R3 | 7
| COCHE RODABLE | MINDRAY | BH-STAND-R3 | 15
0501010401 | COCHE DE TRANPORTE PARA LAPAROSCOPIA | MINDRAY | KU.8034.903 | 1
0501010501 | COCHE RODABLE DE SISTEMA DE LAVADO Y ASPIRACION ENDOSCOPIA | MINDRAY | TP100 | 1
0501010601 | COCHE | MINDRAY | SV600 | 3
| COCHE DE TRANSPORTE DE VENTILADOR SV600 | MINDRAY | S/M | 13
| COCHE PARA VENTILADOR | MINDRAY | VARIOS | 1
|  |  | (en blanco) | 4
0501010701 | COCHE DE TRANSPORTE DE ACCESORIOS PARA MESA DE OPERACIONES HYBASE | MINDRAY | A01XX | 1
| COCHE PARA ACCESORIOS | MINDRAY | A01XX | 2
| COCHE PARA VENTILADOR | MINDRAY | (en blanco) | 1
| COCHE RODABLE | MINDRAY | A01XX | 1
0501010702 | CARRITO DE ACCESORIOS | MINDRAY | A03XX | 2
0501020101 | DETECTOR DE COLIMADOR DE RAYOS X | MINDRAY | 041-004087-00 | 1
0501030101 | SENSOR DIGITAL DE EQUIPO RAYOS X | TRIDENT | I-VIEW | 1
0501030201 | 512F-30-28263 Sensor SpO2 reutilizable, adulto, tipo pinza de dedo | MINDRAY - PMLS | 512F | 1
| SENSOR DE SPO2 ADULT. | MINDRAY | 512F | 16
| SENSOR DE SPO2 ADULTO | MINDRAY | 512F | 4
| SENSOR SPO2 ADULTO | MINDRAY | 512F | 74
| SENSOR SPO2 REUSABLE ADT | MINDRAY | 512F | 20
0501030301 | 512H-30-79061 Sensor SpO2 reutilizable, pediátrico, tipo pinza de dedo | MINDRAY - PMLS | 512H | 1
| SENSOR DE SPO2 PEDIAT. | MINDRAY | 512H | 8
| SENSOR DE SPO2 PEDIÁTRICO | MINDRAY | 512H | 4
| SENSOR SPO2 NEONATAL | MINDRAY | 512H | 4
| SENSOR SPO2 PEDIÁTRICO | MINDRAY | 512H | 34
| SENSOR SPO2 REUSABLE PDT | MINDRAY | 512H | 56
0501030401 | CABLE DE SENSOR NMT | MINDRAY | NM13401 | 5
| SENSOR NMT | MINDRAY | NM13401 | 4
0501030501 | CABLE SENSOR DE TEMPERATURA | MINDRAY | MR403B | 16
| SENSOR DE TEMPERATURA | MINDRAY | MR403B | 36
| SENSOR DE TEMPERATURA ADULTO | MINDRAY | MR403B | 10
| SENSOR DE TEMPERATURA ENDOCAVITARIO NEONATAL | MINDRAY | MR402B | 24
| SENSOR REUSABLE DE TEMPERATURA (ADULTO) | MINDRAY | MR403B | 20
| SENSOR TEMPERATURA ADULTO | MINDRAY | MR403B | 8
0501030601 | CABLE SENSOR DE TEMPERATURA PICCO | MINDRAY | PC80105 | 10
0501030701 | SENSOR CO2 | MINDRAY | GA3701 | 8
| SENSOR D CO2 | MINDRAY | GA3701 | 1
| SENSOR DE CAPNOGRAFÍA | MINDRAY | GA3701 | 2
| SENSOR DE CO2 | MINDRAY | GA3701 | 18
0501030702 | SENSOR DE CAPNOGRAFÍA | MINDRAY | 1036698 | 12
0501030801 | SENSOR DE FLUJO | MINDRAY | GA 3901 | 1
0501030802 | SENSOR DE FLUJO | MINDRAY | GA 3902 | 1
0501030803 | SENSOR DE FLUJO | MINDRAY | (en blanco) | 8
0501030901 | SENSOR DE OXÍGENO | (en blanco) | MOX3 | 3
|  |  | MOX-3 | 6
| SENSOR DE OXIGENO CO2 | MINDRAY | MOX-3 | 3
0501031001 | SENSOR SPO2 NEONATAL | MINDRAY | 518B | 6
| SENSOR SPO2 PEDIÁTRICO | MINDRAY | 518B | 4
0501031002 | SENSOR SPO2 REUSABLE PEDRIÁTRICO | (en blanco) | (en blanco) | 8
0501031101 | SENSOR SPO2 TIPO TIPO BANDA | MINDRAY | 518D | 36
0501031301 | SENSOR SPO2 REUSABLE ADT CLIP | MINDRAY | (en blanco) | 18
0501031401 | SENSOR SPO2 REUSABLE NEO/PDT/ADT | MINDRAY | (en blanco) | 18
0501031501 | SENSOR SPO2 REUSABLE PDT CLIP | MINDRAY | (en blanco) | 18
0501031601 | SENSOR DE TEMPERATURA NEONATAL | MINDRAY | MR404B | 10
| SONDA TEMPERATURA PED. | MINDRAY | MR404B | 8
0501031701 | SONDA DE TEMPERATURA | VADI | VH30T150 | 17
0501031702 | SONDA DE TEMPERATURA | MINDRAY | MR402B | 12
0501031703 | SONDA DE TEMPERATURA | MINDRAY | MR401B | 12
0501031704 | SONDA DE TEMPERATURA | LABOLAN | 801814 | 2
0501031801 | SONDA DE TEMPERATURA ADULTO | MINDRAY | MR403B | 4
0501031901 | SONDA DE TEMPERATURA PEDIÁTRICO | MINDRAY | MR404B | 5
0501032001 | SONDA DE TEMPERATURA TIPO DISCO ADULTO | MINDRAY | MR403B | 12
0501032101 | SONDA DE TEMPERATURA TIPO DISCO PEDIÁTRICO - NEONATAL | MINDRAY | MR404B | 12
0501032201 | SENSOR SPO2 REUSABLE ADULTO | (en blanco) | (en blanco) | 8
0501032301 | SENSOR BIS | COVIDIEN | (en blanco) | 4
0501032401 | SENSOR CARD CCS COMP | NOVA BIOMEDICAL | S/M | 2
0501032501 | SENSOR DE DESEQUILIBRIO PARA LAVADORA | COMEPI | AP1T91211 | 1
0501040101 | COREAS PARA SENSOR NMT DESECHABLE (20 CORREAS POR BOLSA) | MINDRAY | NM13901 | 5
| PEDAL PARA ECÓGRAFO | MINDRAY | (en blanco) | 2
0501040201 | PEDAL CONTROLADOR | ALCON | LX3 | 1
0501040301 | FOOTSWITCH FOR MOVEMENT | S/M | S/M | 1
0501050101 | APOYO HOMBRO | MINDRAY | A53XX | 1
| FIJACIÓN DE CASSETTE | MINDRAY | A53XX | 4
| FIJADOR DE CHASIS | MINDRAY | A53XX | 1
| SOPORTE PARA CASSET DE RAYOS X | MINDRAY | A53XX | 1
0501060101 | CASSETTE PARA REGIUS MEDIDA 14X17 (35X43 cm) | KONICA MINOLTA | RC-300 | 2
| CASSETTE PARA REGIUS MEDIDA 14X17 PULGADAS/ 35X43 CM | KONICA MINOLTA | RC-300 | 8
0501060201 | CASSETTE REGIUS 10X12 (25X30 cm) | KONICA MINOLTA | RC300 | 1
0501070101 | PLATO PARA REGIUS A3X2 (10X12) | KONICA MINOLTA | FP-1S | 1
0501080101 | PELICULA MEDICA | KONICA MINOLTA | DRYPROSOS | 1500
0501080102 | PELICULA MEDICA | KONICA MINOLTA | DRYPROSOS | 3000
0501090101 | CANISTER | MINDRAY | (en blanco) | 4
0501100101 | FRASCO DE AGUA/AIRE DE PROCESADOR DE VIDEO | AOHUA | S/M | 4
0501100201 | FRASCO RECOLECTOR | AOHUA | AHA-WB01 | 1
0501100202 | FRASCO DE ASPIRACIÓN | HENSILL | PC 2 | 2
|  | HERSILL | PC2 | 9
| FRASCO PARA ASPIRADOR | HERSILL | PC2 | 5
| FRASCO RECOLECTOR | HERSILL | PC2 | 4
| FRASCOS DE ASPIRACION | HERSILL | PC2 | 2
0501100203 | FRASCO ASPIRACIÓN | HERSILL | 4393001 | 1
| FRASCO DE ASPIRADOR DE SECRESIONES | HERSILL | 1 Lt | 1
0501100301 | FRASCO RECOLECTOR 4 LITROS | HERSILL | PC 4 LITROS | 9
0501100401 | FRASCOS DE 01 LITRO PARA ASPIRADOR DE SECRECIONES | S/M | S/M | 12
0501100501 | FRASCO DE ASPIRACIÓN | HENSILL | PC 1 | 2
|  | HERSILL | PC 1 | 1
0501110101 | BANDEJA PARA ESTERILIZACIÓN | BRAUN | 1/2 ALTURA 90 MM | 2
0501120101 | PIEZA DE MANO P/FACO | ALCON | (en blanco) | 2
| PIEZA DE MANO REUSABLE | ALCON | (en blanco) | 1
0501140101 | INTERFAZ DE VIDEO | ALCON | (en blanco) | 1
0501150101 | SILLA DE OPERACIONES CON BRAZO | ALCON | (en blanco) | 2
0501160101 | VIDEO CAMARA | ALCON | 3MOS LX3 | 1
0501170101 | TAPER RECTANGULAR DE 30 LITROS | AOHUA | S/M | 1
0501180101 | TRAMPA DE AGUA | ARTEMA | (en blanco) | 40
0501180201 | TRAMPA DE AGUA ADT | MINDRAY | 100-000080-00 | 5
0501180301 | TRAMPA DE AGUA ADULTO | MINDRAY | REF: 100-000080-00 | 1
0501180401 | TRAMPA DE AGUA NEONATAL | MINDRAY | REF: 100-000081-00 | 4
0501190101 | SENSOR DE FLUJO NEONATAL | ARTEMA | (en blanco) | 4
0501200101 | CABLE BIPOLAR | APRICIA | 86325 | 1
0501200102 | CABLE BIPOLAR | MINDRAY | S/M | 1
0501200201 | CABLE DE DESFRIBRILACION Y TESTEO | MINDRAY | MR6701 | 9
| CABLE TRONCAL DESFIBRILADOR | MINDRAY | MR6701 | 8
0501200301 | CABLE EXTENSOR SPO2 (12 pines) | MINDRAY | 562A | 88
| CABLE SPO2 | MINDRAY | 562A | 82
0501200401 | CABLE CALEFACTOR | VADI | 900150L | 31
|  |  | 900250L | 2
0501200402 | CABLE CALEFACTOR CON PUERTO | VADI | VA-0-900150L | 1
0501200501 | CABLE DE ESTIMULACION NMT | MINDRAY | NM13701 | 5
| CABLE DE ESTIMULACIÓN NMT | MINDRAY | NM13701 | 4
0501200502 | CABLE PRINCIPAL NMT | MINDRAY | NM13101 | 5
0501200601 | 0010-20-42710 Cable de extensión SpO2 de 7 pines | MINDRAY - PMLS | S/M | 59
0501200701 | CABLE BIPOLAR CONECTOR PLANO | REGER | BIPOLAR | 3
0501200801 | CABLE DE 3 PINES | S/M | S/M | 1
0501200901 | CABLE DE CONEXION DISPOSABLE NEUTRAL | LED SPA | F7820 | 1
0501201001 | CABLE DE CONEXIÓN ECG | NIHON KONDEN | K922 | 53
0501201101 | BIPOLAR CABLE | MINDRAY | REF. 999-031 | 5
0501201201 | CABLE BIPOLAR PARA LAPAROSCOPIA | REGER | S/M | 2
0501201301 | CABLE BIPOLAR Y MONOPOLAR PARA ELECROCIRUJIA | LED SPA | 412 | 1
0501201401 | CABLE DE ELECTROCIRUJIA MONOPOLAR Y BIPOLAR | SURGEON | 152-110_S | 2
0501201501 | CABLE DE ELECTRODO | NIHON KONDEN | K912 | 8
0501201601 | CABLE DE ELECTRODO NEUTRAL | SURGEON | 00404.08-S | 2
0501201701 | CABLE MONOPOLAR PARA LAPAROSCOPIA | HERMANN | S/M | 2
0501201801 | CABLE PARA ELECTRODO MONOPOLAR Y BIPOLAR | SURGEON | S/M | 1
0501201901 | CABLE PARA ELECTRODO NEUTRAL | SURGEON | REF: 00404.08_S | 1
0501202001 | CABLE DE SALIDA ANALÓGICA | S/M | S/M | 6
0501202101 | CABLE DE SPO2 7 PINES | MINDRAY | 562B | 1
0501202201 | CABLE ECG | MINDRAY | EV6201 | 4
0501202301 | CABLE ECG DE 3 DERIVACIONES ADULTO PEDIATRICO | MINDRAY | EL6303A | 1
0501202401 | CABLE IBP PARA TRANSDUCTOR BD 12 PIN | MINDRAY | IM2201 | 8
| CABLE TRONCAL PARA IBP | MINDRAY | IM2201 | 20
0501202501 | CABLE MONOPOLAR, CONECTOR 4 mm | REGER | MONOPOLAR | 3
0501202601 | CABLE RAMAL DE 3 LARIGUILLOS TIPO CLIP | MINDRAY | EL6303A | 19
0501202701 | CABLE RAMAL DE 5 LARIGUILLOS TIPO CLIP | MINDRAY | EL6503A | 14
0501202801 | CABLE RAMAL ECG 12 DERIVADAS TIPO BANANA | MINDRAY | TIPO BANANA | 61
0501202901 | CABLE ECG DE 3 RAMALES | MINDRAY | EL6301B | 132
0501203001 | CABLE ECG DE 5 RAMALES TIPO BROCHE | MINDRAY | EL6501B | 178
0501203101 | CABLE ECG DE 12 DERIVACIONES TIPO BROCHE | MINDRAY | EL6803B | 10
0501203201 | CABLE TRONCAL DE 3 RAMALES | MINDRAY | EV6202 | 34
0501203501 | CABLE ECG DE 3 RAMALES TIPO BROCHE IEC | MINDRAY | EL6301D | 8
0501203601 | CABLE ECG DE 5 RAMALES TIPO CLIP | MINDRAY | EL6503A | 8
0501203701 | CABLE ECG DE 3 RAMALES TIPO CLIP NEONATAL | MINDRAY | EL6305A | 26
0501203801 | CABLE ECG DE 5 RAMALES TIPO CLIP | MINDRAY | EL6801A | 12
0501203901 | CABLE ECG DE 5 RAMALES P/ PECHO TIPO CLIP | MINDRAY | EL6803A | 24
0501204001 | CABLE TRONCAL DE 10 RAMALES | MINDRAY | EV6203A | 36
| CABLE TRONCAL DE 12 DERIVADOS | MINDRAY | EV6203 | 10
0501204101 | CABLE TRONCAL DO NMT | MINDRAY | NMB101 | 4
0501204201 | CABLE ECG DE 12 DERIVACIONES PARA ELECTROCARDIOGRAFO | MINDRAY | EC6408 | 15
0501204301 | CABLE ECG DE 12 DERIVACIONES | MINDRAY | EV6203 | 12
0501204401 | CABLE IBP PICCO | MINDRAY | IM2203 | 10
0501204501 | CABLE PARA PRESIÓN ARTERIAL INVASIVA | MINDRAY | IMER01 | 10
0501204601 | CABLE PICCO 12 PINES | MINDRAY | C07701 | 10
0501204701 | CABLE TRONCAL DE 5 RAMALES | MINDRAY | S/M | 8
0501204801 | CABLE DE AUTOKERATOREFRACTÓMETRO FIJO | S/M | S/M | 1
0501204901 | CABLE SDI | MINDRAY | S/M | 1
0501205001 | CABLE TIPO HEMBRA | S/M | S/M | 6
0501205101 | CABLE TRONCAL PARA SPO2 | MINDRAY | S/M | 5
0501205201 | 0010-30-42719 Cable principal ECG de 12 pines para 3/5 derivaciones, Def-P | MINDRAY - PMLS | EV6201 | 6
0501205301 | 009-004729-00 Juego de cables de 5 derivaciones, adulto/pediátrico, AHA, tipo snap | MINDRAY - PMLS | EL6501B | 8
0501205401 | CABLE TRONCAL PARA ECG 12 PINES 3/5 | MINDRAY | EV6201 | 144
0501210101 | RESERVORIO DE OXIGENO PARA RESUCITADOR DE PACIENTE | BESMED | BR-62625/2500 ml | 14
0501210102 | RESERVORIO DE OXÍGENO | (en blanco) | 600ML | 5
0501210103 | RESERVORIO DE OXÍGENO | (en blanco) | 500 ML | 1
| RESERVORIO DE OXÍGENO 500 ML | (en blanco) | (en blanco) | 1
0501210104 | RESERVORIO DE OXÍGENO | (en blanco) | 2500 ML | 2
0501210201 | RESERVORIO DE HUMIDIFICADOR | (en blanco) | (en blanco) | 16
0501220101 | MALETA PARA RESUSCITACIÓN ADULTO | BESMED | RE-25186 | 2
0501220201 | MALETA PARA RESUSCITACIÓN PED/NEONATAL | BESMED | RLE-25346 | 4
0501220301 | MALETÍN DE PLÁSTICO | (en blanco) | (en blanco) | 10
0501220401 | MALETÍN NEONATAL | (en blanco) | (en blanco) | 6
0501220501 | MALETÍN PEDIÁTRICO | (en blanco) | (en blanco) | 6
0501230101 | BALÓN DE OXÍGENO | BEYTWOD | CGA870 | 1
| BALON DE OXIGENO 25-01 2015 PSI | BEYIWOD | CGA870 | 1
0501230201 | BALON DE OXIGENO (CILINDRO) | CATALUX | DOT-3AL | 4
0501230301 | BALON DE OXÍGENO | CATALUX | 3 M³ | 3
0501230302 | BALÓN DE OXÍGENO | HARRISON | CGA870 | 3
0501230303 | BALÓN DE OXÍGENO | S/M | CGA870 | 2
0501230304 | BALÓN DE OXÍGENO 3M³ | (en blanco) | (en blanco) | 4
0501230401 | CILINDRO DE ALUMINIO PARA OXÍGENO | S/M | S/M | 1
0501230501 | CILINDRO DE OXÍGENO | DANYANG | S/M | 3
0501230601 | BALON OXÍGENO M9 | S/M | S/M | 5
0501230701 | BALONES DE OXÍGENO | S/M | S/M | 5
0501230801 | BALONES DE OXÍGENO 4.6 | S/M | MECGA870 | 4
0501240101 | CARRITO TRANSPORTADOR DE ULTRASONIDO | BTL | (en blanco) | 2
0501250101 | BANCO PARA EQUIPO DE TRACCIÓN CERVICAL | BTL | (en blanco) | 1
0501260101 | CABEZAL DE ULTRASONIDO 1 CM2 (TRANSDUCTOR) | BTL | (en blanco) | 1
0501260201 | CABEZAL DE ULTRASONIDO 5 CM2 (TRANSDUCTOR) | BTL | (en blanco) | 1
0501270101 | TRANSDUCTOR | BTL | HANDS FREE SONO 4 | 1
0501270201 | TRANSDUCTOR DE ULTRASONIDO | BTL | HEAD 60-M | 2
0501270202 | TRANSDUCTOR ULTRASÓNICO | MINDRAY | L9-3S | 1
0501280101 | MÓDULO PARA MONITOR DE PACIENTE | MINDRAY | MPM PLATINUM | 8
0501280201 | MODULO DE CAPNOGRAFIA | MINDRAY | CO2-2 | 4
| MÓDULO DE CAPNOGRAFÍA | MINDRAY | CO2-2 | 1
| MÓDULO DE CAPNOGRAFÍA CO2 | MINDRAY | CO2-2 | 7
0501280301 | MÓDULO MPM | MINDRAY | MPM-13 | 12
| MODULO MPM PLATINUM | MINDRAY | MPM-13 | 4
0501280401 | MÓDULO CO2 | MINDRAY | CO2-3 | 12
0501280501 | BENELINK | MINDRAY | BENELINK 2.0 | 4
0501290101 | RACK DE MONITOR DE FUNCIONES VITALES | MINDRAY | WM ADAPTER - B | 4
| RACK P/ MONITOR DE FUNCIONES VITALES | MINDRAY | WM-ADAPTER-B | 9
| RACK P/ MONITOR DE SIGNOS VITALES | MINDRAY | WM-ADAPTER-B | 11
| RACK PARA MONITOR | MINDRAY | W9-ADAPTER- B | 12
| RACK PARA MONITOR DE FUNCIONES VITALES | MINDRAY | WM-ADAPTER-B | 4
0501290102 | RACK P/ MONITOR DE FUNCIONES VITALES | MINDRAY | WM-ADAPTER-A | 3
0501290201 | RACK DE PARED PARA MONITOR DE FUNCIONES VITALES DE 8 PARÁMETROS | MINDRAY | GCX MSERIES | 10
0501290301 | RACK P/ BOMBA INFUSIÓN | MINDRAY | BENEFUSION EDS | 6
0501300101 | SOPORTE PARA MONITOR (4 TORNILLOS) | MINDRAY | 115-098229-00 | 1
0501300102 | SOPORTE BRAZO | MINDRAY | S/M | 4
0501300201 | SOPORTE PARA BIDESTILADOR DE 4 LTS. | S/M | S/M | 2
0501300301 | SOPORTE PARA BIDESTILADOR DE 8 LTS. | S/M | S/M | 2
0501300401 | SOPORTE P/ HOMBROS | MINDRAY | A15XX | 5
0501300501 | SOPORTE DE BOMBA DE JERINGA | (en blanco) | (en blanco) | 2
0501300503 | SOPORTE DE BOMBA DE JERINGA | GENÉRICO | (en blanco) | 1
0501300601 | SOPORTE DE MASCARILLA | S/M | TAMAÑO 4-5 | 8
0501300602 | SOPORTE DE MASCARILLA | S/M | TAMAÑO 3 | 6
0501300701 | SOPORTE DE B OMBA DE ONFUSION | MINDRAY | S/M | 18
0501300801 | SOPORTE DE AUTOKERATOREFRACTÓMETRO FIJO | S/M | S/M | 1
0501300901 | SOPORTE PARA CABLES | MINDRAY | CABLE-M-K1 | 2
0501301001 | SOPORTE UNIVERSAL DE CABEZA | MINDRAY | AB3XX | 1
0501310101 | BRAZALETE NEONATAL NIBP | MINDRAY | CM1201 | 4
0501310102 | BRAZALETES NIBP NEONATAL | MINDRAY | CM1200 | 24
0501310201 | BRAZALETE ADULTO | MINDRAY | CM1203 | 16
| BRAZALETE ADULTO NIBP | MINDRAY | CM1203 | 4
| BRAZALETE NIBP ADULTO | MINDRAY | CM1203 | 56
| BRAZALETE NIBP ADULTOS | MINDRAY | CM1203 | 16
| BRAZALETE NIBP REUSABLE ADULTO | MINDRAY | CM1203 | 54
| BRAZALETE REUSABLE PARA NIBP ADULTO | MINDRAY | CM1203 | 2
0501310202 | BRAZALETE REUSABLE PARA NIBP ADULTO | (en blanco) | (en blanco) | 8
0501310203 | BRAZALETE PARA PANI ADULTO | NIHON KONDEN | S951E | 23
0501310204 | BRAZALETE NIBP ADULTO | UNIMED | U1880S | 49
0501310205 | BRAZALETE ADULTO | RIESTER | S/M | 27
0501310301 | BRAZALETE NIBP PEDIÁTRICO | MINDRAY | CM1202 | 32
| BRAZALETE NIBP REUSABLE PEDIÁTRICO | MINDRAY | CM1202 | 36
| BRAZALETE PEDIATRICO | MINDRAY | CM1202 | 8
| BRAZALETE PEDIÁTRICO NIBP | MINDRAY | CM1202 | 4
| BRAZALETE REUSABLE PARA NIBP PEDIÁTRICO | MINDRAY | CM1202 | 2
0501310302 | BRAZALETE NIBP PEDIÁTRICO | MINDRAY | CM120L | 20
0501310303 | BRAZALETE REUSABLE PARA NIBP PEDRIÁTRICO | (en blanco) | (en blanco) | 4
0501310304 | BRAZALETE PEDIATRICO | RIESTER | S/M | 9
0501310305 | BRAZALETE BELCRO REUTILIZABLE | RIESTER | 130 | 9
0501310401 | BRAZALETE NIBP NEONATAL DESECHABLE | MINDRAY | CM1500D | 4
|  |  | (en blanco) | 20
| BRAZALETE PARA NIBP NEONATAL DESECHABLE | MINDRAY | (en blanco) | 16
0501310501 | BRAZALETES DESCARTABLES BOX DE 20 PCS (3.1 A 5,78 cm) | MINDRAY | CM1500A | 8
0501310601 | BRAZALETES DESCARTABLES BOX DE 20 PCS (4,3 a 8 cm) | MINDRAY | CM1500B | 6
0501310701 | BRAZALETES DESCARTABLES BOX DE 20 PCS 5,8 a 10,9 cm | MINDRAY | CM1500C | 16
0501310801 | BRAZALETE NEONATAL | RIESTER | S/M | 9
0501320101 | KIT DE ACCESORIOS | MINDRAY | A7 | 2
0501320201 | KIT DE SOPORTE | MINDRAY | C45-001394-00 | 2
0501320301 | ACCESORIOS LAVACHATA ( TUBO) | VALSIR | VS0338010 | 1
0501330101 | CINTA PARA NMT | MINDRAY | NM13901 | 80
0501340101 | GABINETE PARA MICROSCOPIO QUIRURGICO | ZTE | (en blanco) | 1
0501340201 | GABINETE INSONORIZADO | S/M | S/M | 2
0501340301 | GABINETE PARA FACOEMULSIFICADOR | ZTE | S/M | 1
0501350101 | TRANSFORMADOR DE AISLAMIENTO DE FACOEMULSIFICADOR | POWER PANEX | (en blanco) | 1
| TRANSFORMADOR DE AISLAMIENTO PARA MICROSCOPIO QUIRURGICO | POWER PANEX | (en blanco) | 1
0501360101 | UPS DE MICROSCOPIO QUIRURGICO | POWER PANEX | TM1103S | 1
0501360201 | UPS DE FACOEMULSIFICADOR | POWER PANEX | TM1103S | 1
0501370201 | ADAPTADOR DE CABECERA DE MESA QUIRÚRGICA | MINDRAY | AB3XX | 1
0501370301 | ADAPTADOR DE PIES PARA MESA QUIRÚRGICA | MINDRAY | A24XX | 1
| PLACA APOYA PIES | (en blanco) | A24XX | 1
| PLACA APOYAPIÉS | MINDRAY | A24XX | 1
| PLACA DE PIE | MINDRAY | A24XX | 1
| REPOSA PIES | MINDRAY | A24XX | 1
| SOPORTE DE PIES | MINDRAY | A24XX | 1
0501370401 | ADAPTADOR PARA HUMIDIFICADOR | VADI | DH30C | 3
0501370501 | ADAPTADOR DE VÍAS AÉREAS | MINDRAY | GA3211 | 1
|  |  | S/M | 2
|  |  | (en blanco) | 40
0501370601 | ADAPTADOR DE VIA AEREA | NIHON KONDEN | R804 | 207
0501370701 | ADAPTADOR AÉREO PARA CO2 | MINDRAY | GA3211 | 10
| ADAPTADOR DE AIRE | MINDRAY | GA3211 | 16
| ADAPTADOR DE CAPNOGRAFÍA | MINDRAY | GA3211 | 2
| ADAPTADOR PARA CO2 | MINDRAY | GA3211 | 8
0501370801 | ADAPTADOR DE CABLE CALENTADOR | FISHER & PAYKEL | 900MR805 | 3
0501370901 | ADAPTADOR PARA CAPNOGRAFÍA NEONATAL | PHILIPS | (en blanco) | 12
0501380101 | BINOCULAR | MAXFIELD | 20M | 1
|  |  | 30M | 1
0501380201 | LUPA CIRCULAR 200 | VOLK | V20LC | 1
0501380301 | LUPA CIRCULAR 300 | VOLK | V30LC | 1
0501390101 | LENTE GONEOMETRÍA | VOLK | VG3 | 2
0501400101 | PLACA DE POSICIÓN OFTÁLMICA | MINDRAY | A51XX | 2
0501410101 | CLAMP PARA MESA DE OPERACIONES | MINDRAY | A35XX | 24
0501420101 | ELECTRODOS PARA DESFIBRILACIÓN ADULTO | MINDRAY | MR60 | 12
| ELECTRODOS PARA DESFIBRILADOR ADULTO PEDIATRICO | MINDRAY | MR60 | 16
0501420102 | ELECTRODOS PARA DESFIBRILACIÓN PEDIÁTRICO | MINDRAY | MR61 | 12
| PARCHES DE DESFIBRILACION PEDIATRICO | MINDRAY | MR61 | 27
0501430101 | COMPRESA CERVICAL | THYNED | (en blanco) | 4
0501440101 | COMPRESA ESTÁNDAR | THYNED | (en blanco) | 18
0501440202 | COMPRESAS | PHYMED | — | 2
0501440303 | COMPRESAS | MASTER CARTON | — | 1
0501450401 | COMPRESA LUMBAR | THYNED | (en blanco) | 4
0501460101 | PELOTAS DE YOGA | S/M | S/M | 4
| PELOTAS PARA EJERCICIOS 3 MEDIDAS | CHINESPORT | 03045 GYMNIC PLUS | 1
0501460102 | PELOTAS PARA EJERCICIOS 3 MEDIDAS | CHINESPORT | 03055 GYMNIC PLUS | 1
0501460103 | PELOTAS PARA EJERCICIOS 3 MEDIDAS | CHINESPORT | 03065 GYMNIC PLUS | 1
0501460201 | PELOTA CHICA | S/M | S/M | 2
0501460301 | PELOTA DE JAZZ | S/M | S/M | 2
0501460401 | PELOTA GRANDE | S/M | S/M | 2
0501460501 | PELOTA MEDIANA | S/M | S/M | 2
0501470101 | CÁMARA DE HUMIDIFICACIÓN | VADI | G-314004 | 6
| CÁMARA HUMIDIFICADORA | VADI | G-314004 | 20
| CÁMARA HUMIDIFICADORA REUSABLE | VADI | G-314004 | 2
| CÁMARA HUMIDIFICADORA REUSABLE ADULTO | VADI | G-314004 | 8
0501470201 | CÁMARA DE HUMIDIFICACIÓN REUSABLE | VADI | G-314005 | 6
| CÁMARA HUMIDIFICADORA REUSABLE PEDIÁTRICO | VADI | G-314005 | 4
0501470301 | CÁMARA DE HUMIDIFICACIÓN DE LLENADO AUTOMÁTICO | VADI | G-314002 | 6
| CÁMARA HUMIDIFICADORA | VADI | G-314002 | 20
| CÁMARA HUMIDIFICADORA REUSABLE | VADI | G-314002 | 2
| CÁMARA HUMIDIFICADORA REUSABLE NEONATAL | VADI | G-314002 | 8
0501470401 | CAMARA DE HUMIDIFICACIÓN | S/M | PN-2000F | 1
0501480101 | CABLE TIPO 8 SCHUKO | NETCOM | S/M | 2
0501480102 | CABLE TIPO 8 SCHUKO | S/M | S/M | 2
0501480201 | CABLE TIPO D SCHUKO | S/M | S/M | 1
0501480301 | CABLE DE PODER SCHUKO | S/M | S/M | 7
| CABLE DE PODER TIPO SCHUCKO | S/M | S/M | 32
| CABLE TIPO SCHUKO | S/M | S/M | 61
0501480401 | CABLE AMERICANO | S/M | S/M | 48
0501480501 | CABLE AMERICANO TIPO 8 | S/M | S/M | 4
0501480502 | CABLE DE PODER AMERICANO TIPO 8 | S/M | S/M | 5
0501480601 | CABLE DE PODER | TRAU TECH | PE-PW0068 | 2
0501480701 | CABLE DE PODER AMERICANO | S/M | S/M | 38
0501480801 | CABLE DE PODER AMERICANO BLANCO | S/M | S/M | 3
0501480901 | CABLE DE PODER AMERICANO TIPO TREBOL | S/M | S/M | 4
0501481101 | CABLE SCHUKO GRIS DE 5mt | S/M | S/M | 1
0501481201 | CABLE TIPO D AMERICANO | S/M | S/M | 1
0501490101 | GANCHO PARA BOMBA DE INFUSION | MINDRAY | S/M | 34
0501500101 | MANÓMETRO | (en blanco) | (en blanco) | 6
| REGULADOR DE OXÍGENO | OXIMEDIC | ATTJ-1 | 4
0501500102 | MANÓMETRO | RIESTER | (en blanco) | 8
| REGULADOR DE OXÍGENO | OXIMEDIC | ATTJ-4 | 3
0501500103 | REGULADOR DE OXÍGENO | PRECISIÓN | ATTSJ 1 | 8
0501500201 | REGULADOR DE OXIGENO CON FLUJOMETRO | PRECISION | ATTJ-1 | 2
0501500202 | MANOMETRO PARA BALON DE OXIGENO | TITAN MEDICAL | CGA-504 | 2
0501510101 | FUNDA DE PROTECCION | (en blanco) | (en blanco) | 14
| FUNDA DE PROTECCION 217 | S/M | S/M | 1
| FUNDAS | (en blanco) | (en blanco) | 4
0501510201 | FUNDA PARA COLCHONETA | S/M | S/M | 2
0501510301 | FUNDA | MOTIC | (en blanco) | 1
0501510401 | FUNDAS P/COLCHONETAS | CHINESPORT | (en blanco) | 8
0501520101 | DVR | MINDRAY | RC100 | 1
0501530101 | IMPRESORA TERMICA | SONY | UP-D898MD | 6
|  |  | UP-X898MD | 5
0501530102 | IMPRESORA TÉRMICA | CBX | POS 587 | 1
0501530103 | IMPRESORA TÉRMICA DE TICKETS | CBX | POS-87 | 1
0501540101 | ACCESORIOS | MINDRAY | (en blanco) | 2
0501550101 | CARGADOR | RIESTER | RI-ACCU | 1
| CARGADOR P/PANTOSCOPIO | RIESTER | RI-ACCU | 10
0501550102 | CARGADOR | RIESTER | 10708 | 1
| CARGADOR DE BATERÍAS | RIESTER | 10708 | 4
| CARGADOR DE RETINOSCOPIO | RIESTER | 10708 | 10
| CARGADOR PANTOSCOPIO | RIESTER | 10708 | 4
0501550201 | CARGADORES PARA LARINGOSCOPIO | RIESTER | RIAQ ACCUL | 8
0501550301 | CARGADOR DE BATERÍA | NEITZ | RC-11 | 1
0501560101 | MANGUERA NIBP | MINDRAY | CM1903 | 52
| MANGUERAS NIBP ADULTO | MINDRAY | CM1903 | 26
| TUBO CONECTOR NIBP | MINDRAY | CM1903 | 4
| TUBO EXTENSOR NIBP | MINDRAY | CM1903 | 28
0501560102 | MANGUERA NIBP | MINDRAY | CM1901 | 42
| MANGUERA NIBP NEONATAL | MINDRAY | CM1901 | 10
0501560103 | TUBO EXTENSOR NIBP | (en blanco) | (en blanco) | 8
0501560201 | CORRUGADO REUSABLE ADULTO | VADI | G-328001 | 8
| TUBERÍA DE VENTILACIÓN REUSABLE | VADI | G-328001 | 3
| TUBO DE VENTILACIÓN ADULTO | VADI | G-328001 | 3
0501560202 | CORRUGADO REUSABLE PEDIATRICO | VADI | G-333001 | 8
| TUBERÍA DE VENTILACIÓN | VADI | G-333001 | 4
| TUBO DE VENTILACIÓN PEDIÁTRICO | VADI | G-333001 | 3
0501560203 | CORRUGADO REUSABLE NEONATAL | VADI | G-329001-1 | 4
| CORRUGADO REUSABLE PARA NEONATAL | VADI | G-329001-1 | 15
| TUBO DE VENTILACIÓN NEONATAL | VADI | G-329001-1 | 3
| TURBINA DE VENTILACIÓN REUSABLE | VADI | G-329001-1 | 4
0501560204 | CORRUGADO REUSABLE NEONATAL | VADI | G-329000-1 | 4
0501560301 | TUBERÍA DE VENTILACIÓN | VADI | G-219001 | 3
| TUBO DE VENTILACIÓN | VADI | G-219001 | 30
0501560302 | TUBERÍA DE VENTILACIÓN | VADI | G-217000 | 7
| TUBO DE VENTILACIÓN | VADI | G-217000 | 70
0501560303 | TUBERÍA DE VENTILACIÓN | VADI | G-326002-00 | 10
0501560401 | MANGUERAS DE OXÍGENO | GENTEC | 34U-OXY | 2
0501560402 | MANGUERAS DE OXÍGENO | GENTEC | (en blanco) | 2
0501560501 | MANGUERA DE AIRE | GENTEC | S/M | 3
|  |  | (en blanco) | 6
| MANGUERAS DE AIRE | GENTEC | 30U-AIR-BS/DS-5 | 5
|  |  | (en blanco) | 2
0501560502 | MANGUERA DE AIRE | GENTEC | 34U-AIR(BS/DS-3) | 10
0501560503 | MANGUERA AIRE | GENTEC | 34U-AIR(GS/GS-3) | 4
| MANGUERA DE AIRE | GENTEC | 34U-AIR(GS/GS-3) | 1
0501560504 | MANGUERA DE AIRE (ADULTO) | NIHON KOOHDEN | S902 | 44
0501560505 | MANGUERA DE AIRE NIBP | COMEN | CMANOB02 | 49
0501560601 | MANGUERA SANITARIA TRANSPARENTE C/REFUERZO DE NYLON DE 3/4 | REYFLEX | 100 MT | 70
0501560701 | MANGUERA SANITARIA TRANSPARENTE C/REFUERZO DE NYLON DE 5/8 | REYFLEX | 100 MT | 70
0501560801 | MANGUERA SANITARIA TRANSPARENTE CON REFUERZO NYLON 1/2" | REYFLEX | S/M | 30
0501560901 | MANGUERA DE OXÍGENO | GENTEC | 34U-OXY | 1
| MANGUERA OXÍGENO | GENTEC | 34U-OXY (BS/DS-3) | 3
0501560902 | MANGUERA AIRE | GENTEC | 34U-AIR (BS/DS-3) | 3
|  |  | 34U-OXY (BS/DS-3) | 3
| MANGUERA DE OXÍGENO | GENTEC | 34U-OXY(B/GS-3) | 4
| MANGUERA OXÍGENO | GENTEC | 34U-AIR (BS/DS-3) | 3
0501560903 | MANGUERA DE OXÍGENO | GENÉRICO | (en blanco) | 30
0501560904 | MANGUERA DE OXIGENO | GENTEC | S/M | 11
| MANGUERA DE OXÍGENO | GENTEC | S/M | 5
|  |  | (en blanco) | 8
0501560905 | MANGUERA DE OXÍGENO | (en blanco) | (en blanco) | 10
0501561001 | MANGUERA OXIDO NITROSO | CANADA | (en blanco) | 2
0501561002 | MANGUERA DE NITRÓGENO | CANADA | K180215 | 2
0501561101 | MANGUERA DE OXÍGENO | GENTEC | 34V-OXY(BS/DS-3) | 3
0501561102 | MANGUERA DE OXÍGENO | GENTEC | 34U-OXY(BS/DS-3) | 7
0501561201 | MANGUERA DE HIDROGENO | GENTEC | S/M | 4
| MANGUERA DE HIDRÓGENO | GENTEC | (en blanco) | 4
0501561301 | MANGUERA DE AGUA PARA LAVADORA | S/M | S/M | 1
0501561401 | TUBO PARA MUESTRA | PYREX | S/M | 18
0501561501 | TUBO FLANGE 1M | MINDRAY | 1M | 2
0501561502 | TUBO FLANGE | MINDRAY | S/M | 10
| TUBO FLANGE P/ LÁMPARA | MINDRAY | S/M | 4
0501561601 | CIRCUITO CORRUGADO DESECHABLE ADT./PED. PARA VENTILACIÓN | MINDRAY | S/M | 10
0501561701 | CORRUGADO PEDIATRICO | INTER SURGICAL | (en blanco) | 15
0501570101 | CONEXIONES DE MANGUERA | GENTEC | S/M | 30
0501570102 | Conector para cables de fibra, TONTARRA, 540-880-02 | TONTARRA | 540-880-02 | 2
| Conector para cables de fibra, TONTARRA, 540-890-02 | TONTARRA | 540-890-02 | 2
0501570201 | EXTENSOR (PEM-3 PROBE EXTENDER MT2) | MINDRAY | (en blanco) | 6
0501570301 | CONECTOR HEMBRA INDUSTRIAL | S/M | S/M | 10
0501570401 | CONECTOR | VADI | VH30C | 15
0501570501 | CONECTOR | VADI | UV30C | 2
0501580101 | COMPRESOR DE AIRE | DENTAIR | DA-SD800 | 6
0501580201 | COMPRESOR | MASUKI | W-36 | 4
0501600101 | VIDRIO EMPLOMADO (PEQUEÑO) | S/M | 350 / 3100000 0010 | 3
0501600102 | VIDRIO EMPLOMADO | S/M | S/M | 3
0501610101 | MARCOS EMPLOMADO | S/M | S/M | 3
0501620101 | DESHUMEDECEDOR | MINDRAY | DA-522 | 1
0501630101 | DIAPASÓN | RIESTER | HORQUILLAS N°5141 | 10
0501640101 | ESPÁTULA | RIESTER | 12260 | 1
|  |  | 12261 | 1
|  |  | 12262 | 1
|  |  | 12263 | 1
|  |  | 12264 | 1
|  |  | 12272 | 1
|  |  | 12274 | 1
|  |  | 12275 | 1
|  |  | 12276 | 1
|  |  | 12277 | 1
|  |  | 12278 | 1
|  |  | 12279 | 1
0501650101 | OLIVAS | RIESTER | (en blanco) | 8
| OLIVOS PARA ESTETOSCOPIO | RIESTER | 13235 | 92
0501660101 | BOLSA LARINGOSCOPIO | RIESTER | 11389 | 1
| BOLSA PARA LARINGOSCOPIO | RIESTER | 11389 | 13
0501670101 | ESTUCHE LARINGOSCOPIO | RIESTER | (en blanco) | 8
| ESTUCHE P/LARINGOSCOPIO | RIESTER | (en blanco) | 5
| ESTUCHE PARA LARINGOSCOPIO | RIESTER | S/M | 7
0501680102 | BOLSA DE 05 ELECTRODOS ADULTOS | INTCO | S/M | 17
0501680103 | JUEGO DE CINTAS PARA INMOVILIZACION | S/M | S/M | 1
0501680104 | JUEGO DE ENCHUFE | RIESDECKER | RS37570 -3900 | 2
0501690101 | MANGO DE LARINGOSCOPIO | RIESTER | 28 MM | 7
0501690102 | MANGO DE LARINGOSCOPIO | RIESTER | 19 MM | 7
0501690103 | MANGO C | RIESTER | S/M | 4
| MANGO DE LARINGOSCOPIO | RIESTER | (en blanco) | 1
| MANGO LARINGOSCOPIO | RIESTER | (en blanco) | 4
0501690201 | MANGO RECARGABLE | NEITZ | EZ-HNP-2600 | 2
0501690202 | MANGO RECARGABLE | RIESTER | 12314 | 1
0501690203 | MANGOS PARA LARINGOSCOPIO | RIESTER | BATERIEGRIF | 8
0501700101 | BOLSA DE RESERVORIO | (en blanco) | 250ML | 4
0501700102 | BOLSA DE RESERVORIO | (en blanco) | 500ML | 4
0501710101 | MANGO EN V PARA AGUJA CURVA | MINDRAY | 221-56426 | 1
0501720101 | SET TUBOS DE IRRIGACION REHUSABLES IR100R | MINDRAY | 1290004350 | 2
0501730101 | PORTA SUERO | GENÉRICO | S/M | 5
0501730102 | PORTA SUERO RODABLE | S/M | S/M | 1
| SOPORTE RODABLE | S/M | S/M | 1
0501740101 | 6200-30-09688 Manguera NIBP, con conector integrado (3 m) | MINDRAY - PMLS | CM1903 | 9
0501750101 | CABLE ADAPTADOR SPO2 | UNHMED | REF:SLZ122 | 202
0501750201 | CABLES ADAPTADOR PARA HILO CALIENTE | VADI | REF:VH30100L | 3
0501750301 | ADAPTADOR DE CALENTAMIENTO | VADI | VH30100 | 7
| ADAPTADOR DE CORRIENTE | VADI | VH30100 | 10
0501760101 | CABLE ALARGADOR ELECTRONICO IBP | MINDRAY | J6910090-L | 4
0501770101 | ADAPTADOR PARA ANESTESIA SEVOFLURANO | PENLON | REF: 53454 | 4
0501770201 | ADAPTADOR PARA ANESTISIA ISOFLURANO | PENLON | REF:53453 | 3
0501780101 | CIRCUITO DE ANESTESIA DESECHABLE ADULTO | INTERSURGICAL | P000801 | 12
0501790101 | MANGO DE ELECTROCIRUJIA ESTERIL DESECHABLE | FIAB | F4798 | 1
0501790201 | MANGO DE ELECTROCIRUJIA ESTERIL DESECHABLE (5 UNID. X BOLSA | LED SPA | 755VL | 1
0501790301 | MANGO ESTERIL DESECHABLE CON MANDO MANUAL | FIAB | F4797 | 13
0501790401 | PIEZA DE MANO PARAELECTRODO DE 7 CM | SURGEON | REF: 152-110_S | 1
0501800101 | PINZA PARA ELECTRO CIRUGIA | TONTARRA | S/M | 12
0501800102 | PINZA PARA ELECTRO CIRUGIA | TONTARRA | 640-015-45 | 2
0501810101 | ACUMULADOR DE O2( OXIGENO O 2500 ml BOLSA DE RESORVORIO | S/M | S/M | 1
| ACUMULADOR DE OXÍGENO | S/M | 2500 ML | 8
| APOYA BRAZOS COMPLETO | S/M | S/M | 1
0501820101 | APOYO BRAZOS MULTI-POSICIÓN | MINDRAY | A93XX | 4
| APOYO BRAZOS MULTIPROPÓSITO | MINDRAY | A93XX | 2
0501820201 | APOYA CABEZA ANGULABLE | S/M | S/M | 2
0501820401 | APOYARODILLA | S/M | S/M | 1
0501820501 | AROS PLASTICOS DE COLORES 60cm | S/M | S/M | 16
0501820601 | ADAPTADOR PARA CABEZA | MINDRAY | A47XX | 2
| ADAPTADOR UNIVERSAL PARA CABEZA | MINDRAY | A47XX | 1
| ADAPTADOR UNIVERSAL PARA POSICIÓN DE CABEZA | MINDRAY | A47XX | 1
0501820701 | CABECERA DESMONTABLE | MINDRAY | A49XX | 2
| REPOSA CABEZA | MINDRAY | A49XX | 2
| REPOSA CABEZA DE MESA DE OPERACIONS | MINDRAY | A49XX | 1
| REPOSACABEZA | MINDRAY | A49XX | 1
0501830101 | CABEZALES SCHUKO | MENNEKES | TYP10754 | 12
0501830201 | ENCHUFE CHINO | S/M | S/M | 3
0501830301 | ENCHUFE DE 3 PINES | S/M | S/M | 4
0501830401 | ENCHUFE TIPO AMERICANO | S/M | S/M | 27
0501840101 | CAJA ACUSTICA | S/M | S/M | 2
0501840201 | CAJA DE MADERA | S/M | S/M | 2
0501840301 | CAJA INSONORIZADA | S/M | S/M | 3
0501840401 | CAJITA DE CARTÓN | S/M | S/M | 2
0501850101 | CUBOS COLOR ROJO Y BLANCO | S/M | S/M | 2
0501860101 | JEBE ANTIDESLIZANTE | GENERICO | S/M | 3
0501870101 | MANGO PARA INSTRUMENTO DE REGALOREUTILIZABLE CON TRINQUETE | MINDRAY | REF: 222-551 | 5
0501870102 | MANGO PARA LAPAROSCOPIA, TONTARRA, 611-005-00 | TONTARRA | 611-005-00 | 4
0501890101 | PAQUETE DE CALOR HUMEDO TALLA NECK | RELIEF PAK | 11-1311 | 6
0501890102 | PAQUETE DE CALOR HUMEDO TALLA SMALL | RELIEF PAK | 11-1314 | 6
0501890103 | PAQUETE DE CALOR HUMEDO TALLA STANDAR | RELIEF PAK | 11-1310 | 12
0502010101 | ROTOR ANGULAR | BIOBASE | 12 TUBOS | 1
0502010201 | ROTOR PARA CENTRIFUGA | OHAUS | HERMLE - 6.00RPM | 1
0502020101 | ADAPTADOS PARA CENTRIFUGA | S/M | S/M | 24
0502030101 | CONDESNADOR DE CAMPO OSCURO DE MICROSCOPIO | KERN | 0.83-0.91 | 8
0502040101 | JUEGO ADICIONAL DE OBJETIVOS PARA CAMPO OSCURO | (en blanco) | (en blanco) | 14
0502040201 | OBJETIVO 100X/1.25 | MOTIC | (en blanco) | 10
0502040301 | OBJETIVO 10X/0.25 | MOTIC | (en blanco) | 10
0502040401 | OBJETIVO 20X/0.45 | MOTIC | (en blanco) | 5
0502040501 | OBJETIVO 40X/0.65 | MOTIC | (en blanco) | 5
0502040601 | OBJETIVO 4X/0.10 | MOTIC | (en blanco) | 5
0502040701 | OBJETIVO 60X/0.80 | MOTIC | (en blanco) | 10
0502040801 | OBJETIVOS X10 | (en blanco) | (en blanco) | 9
0502040901 | OBJETIVOS X100 | (en blanco) | (en blanco) | 9
0502041001 | OBJETIVOS X4 | (en blanco) | (en blanco) | 9
0502041101 | OBJETIVOS X40 | (en blanco) | (en blanco) | 9
0502041201 | ACCESORIO OBJETIVOS X20 | S/M | S/M | 18
0502041301 | ACCESORIO OBJETIVOS X60 | S/M | S/M | 18
0502050101 | JUEGO DE PESAS | FUYUE | CLASE 2 (50G) | 2
0502050102 | JUEGO DE PESAS | FUYUE | E-2(100G) | 2
0502050201 | SET DE PESAS PATRÓN 10 KG | KERN | (en blanco) | 2
0502060101 | LENTE REDUCTOR PARA MICROSCOPIO | OCULUS | WIFI HD | 2
0502060201 | LENTES PARA MICROSCOPIO | OPTIKA | EW 10X/20 | 8
0502070101 | MACRO CUBETAS DE CUARZO | S/M | S/M | 192
0502080101 | MICRO CUV HOLDER | JENWAY | 720304 | 1
0502090101 | MICROPLACA DE 96 POCILLOS | NEST | S/M | 2
0502100102 | OCULAR DE MICROSCOPIO | KERN | WF16X | 7
0502100103 | OCULAR PARA MICROCOPIO | MOTIC | 10X/22 | 2
0502100104 | OCULAR PARA MICROCOPIO | MOTIC | 20X/13 | 4
0502100201 | ACCESORIO OCULAR | S/M | S/M | 18
0502101001 | OCULAR DE MICROSCOPIO | KERN | WF16X-13 | 7
0502110101 | PIPETA AUTOMATICA 100-1000 UL | CAPP | C1000-1 | 2
0502120101 | RETICULO PARA MICROSCOPIO | (en blanco) | (en blanco) | 1
0502130101 | TUBOS DE CENTRIFUGA | ISOLAB | 15ML | 50
0502140101 | UNIDAD FLOURECENTE DE MICROSCOPIO | KERN | OBB-AI654 | 1
0502150101 | BINOCULAR PARA MICROSCIPIO DE DOBLE CABEZAL | MOTIC | (en blanco) | 1
0502160101 | BINOCULARES | MOTIC | (en blanco) | 10
0502170101 | JUEGO DE LENTE OFTALMOLOGICO | OCULUS | S/M | 2
0502180101 | PEDESTAL PARA SEGUNDO BINOCULAR | MOTIC | (en blanco) | 1
0502190101 | FAJAS PARA CABECERA DE MESA DE OPERACIONES | MINDRAY | A13XX | 1
0502200102 | BOTELLA DE SUCCIÓN DE 2000 ML | S/M | S/M | 11
0502210101 | ACCESORIO DE BOMBA DE INFUSIÓN DE 2 CANALES | MINDRAY | (en blanco) | 48
0502220101 | Endo-retractor; triángulo, TONTARRA, 616-305-53 | TONTARRA | REF 616-305-53 | 4
0502230101 | PORTA TUBO DE ACERO PARA BAÑO MARIA | S/M | S/M | 2
0502240101 | PROBETA DE TEMPERATURA | MINDRAY | MR431 | 1
0502250101 | TUBO PRINCIPAL | MOTIC | (en blanco) | 1
0502250102 | ACCESORIO PARA MICROFOTOGRAFÍA | ECLINE | MOTICAM 4.16 | 1
0502250103 | ACCESORIO CAMPO OSCURO | (en blanco) | (en blanco) | 9
0502250104 | ADAPTADOR PARA SEGUNDO CABEZAL | MOTIC | (en blanco) | 1
0502260101 | BOTELLA DE REACTIVO | S/M | S/M | 1
0502270101 | ANALIZADOR | S/M | S/M | 9
0502280101 | BLUSA DE PORCELANA | WAXWEL | S/M | 1
0502290101 | BOLSITA CON FRIJOLES | S/M | S/M | 2
0502820801 | CINTURÓN DE FIJACIÓN | MINDRAY | A13XX | 2
| CORREA CORPORAL | MINDRAY | A13XX | 3
0502820901 | PORTA SUERO | MINDRAY | A60XX | 3
| SOPORTE DE INFUSION | MINDRAY | A60XX | 1
| SOPORTE P/ INFUSIÓN | MINDRAY | A60XX | 1
| SOPORTE PARA INFUSIÓN | MINDRAY | A60XX | 1
0502821001 | SOPORTE CORPORAL ARTICULADO | MINDRAY | A16XX | 1
| SOPORTE DE TRONCO | MINDRAY | A16XX | 2
| SOPORTE MULTIARTICULADOS | MINDRAY | A16XX | 1
| SOPORTE MULTICORPORAL | MINDRAY | A16XX | 1
| SOPORTES MULTIAJUSTABLES | MINDRAY | A16XX | 1
0502821101 | ACCESORIO PARA POSICIÓN INVERTEBRAL | MINDRAY | P02XX | 1
| ALMOHADILLA PARA CIRUGIA DE DISCO INVERTEBRAL | MINDRAY | P02XX | 1
| ALMOHADILLA PARA OPERACIONES | MINDRAY | PO2XX | 2
| COLCHÓN PARA OPERACIONES DE DISCO INTERVERTEBRAL | (en blanco) | P02XX | 2
0503010101 | PIEZA DE MANO DENTAL | HONGKE MEDICAL | H2 | 2
0601010101 | BOMBA PERISTALTICA DE BOMBA DE IRRIGACIÓN | AOHUA | S/M | 1
0601020101 | CABEZAL DE CAMARA 4k (NIR) R1 | MINDRAY | H-U1-80WE-1M | 1
0601030101 | EMPAQUETADURA DE PUERTA | S/M | S/M | 1
0601040101 | LLAVE TURBO HEX | ALCON | (en blanco) | 1
0601050101 | LÁMPARA | ALCON | LX3 LED | 1
0601050202 | LÁMPARA DE REPUESTO | OSRAM | 64610 HLX | 2
0601060101 | CABLE DE PODER SCHUKO 3X14 | AMERICAN NET | (en blanco) | 29
0601070101 | TECLADO DE GRADO MEDICO | AOHUA | CK103A | 3
0601080101 | PERILLA DE INSUFLACIÓN | AOHUA | S/M | 7
0601090101 | BATERÍA RECARGABLE DE LITIO 14.4 V. | BTL | 258-BATTPACK | 2
0601090201 | BATERÍA | MINDRAY | LI23I003A | 14
0601090202 | BATERÍA | MINDRAY | LI235002A | 4
|  |  | LI23S002A | 2
0601100101 | REPUESTO LÁMPARA UNIDAD DENTAL | HUNTER | (en blanco) | 2
0601100201 | LAMPARA LED | MOTIC | S/M | 1
0601100202 | LÁMPARA LED | CINGOL | LED S300 | 3
0601110101 | CABLE A TIERRA | COMEN | S/M | 49
| TUBO PARA LÁMPARA QUIRÚRGICA | MINDRAY | HYLEDC5M | 5
0601130101 | TAPAS DE CALANDRA | S/M | S/M | 4
0601140101 | LLANTAS (PIEZAS DE REPUESTO) | MINDRAY | 115-028139 | 4
0601150101 | REPUESTO DE SOPORTE DE COLCHONETA | S/M | S/M | 1
0601160101 | SEGURO DE PUERTA DE LAVADORA | EUCHNER | TP3-4131A024M | 2
0601160201 | PANTALLA DE LAVADORA | FAGOR | S/M | 1
0601170101 | CABLE DE BATERÍA | MINDRAY | VT70 | 7
0601180101 | CLIP SUJETADOR DE CABLES | MINDRAY | GA3801 | 58
| CLIPS SUJETACABLES | MINDRAY | GA3801 | 1
0601190101 | SUJETADOR PARA POSTE DE INFUSIÓN | MINDRAY | S/M | 36
0602900101 | M90-000133 Soporte de montaje y accesorio para transductor IBP | MINDRAY - PMLS | S/M | 32
0603060301 | LENTE ANTI INFRAROJO | LESSIAN | S/M | 4
06031000101 | CARRO DE MADERA | CHINESPORT | S/M | 1
06031010101 | CARRO TRANSPORTADOR | MINDRAY | S/M | 5
06031020101 | ACCESORIO SIDESTREAM | MINDRAY | S/M | 2
06031030101 | MULETAS | CHINESPORT | 42052 MULETAS ANATÓMICAS MAGIC SOFT | 1
06031040101 | SET DE MONITOREO PARA PRESIÓN INVASIVA DESECHABLE | ICUMEDICAL | S/M | 100
0603910101 | M90-000134 Abrazadera de montaje para transductor IBP (se envía con el cable) | MINDRAY - PMLS | REF: M90-000134--- | 32
0603920101 | PISO MICROPOROSO 12ml (CON FIGURAS DE ANILMALES) | S/M | S/M | 14
0603930101 | PLACA DE PRUEBA | MINDRAY | 042-004621-00 | 1
0603940101 | Puente óptico del uretrotomo;, TONTARRA, 630-400-70 | TONTARRA | 630-400-70 | 1
0603950101 | ROMPECABEZAS S/M | S/M | 00-4 | 4
0603960101 | SOGAS NEGRAS PARA SALTAR | S/M | S/M | 16
0603970101 | TRANSDUCTOR DESECHABLE IBP | ICU MEDICAL | 01C-42586405 | 1200
| TRANSDUCTORES DESECHABLES IBP | ICU MEDICAL | 01C-42584-05 | 20
0603980101 | BRAZO DE SOPORTE | CINMED | S/M | 44
0603990101 | CARRITO DE JUGUETE | S/M | S/M | 2
0701010101 | CATETER DE SUCCION | MEDIX | 10FR | 500
0701010102 | CATETER DE SUCCION | MEDIX | 8FR | 500
0701010103 | CATETER DE SUCCION | MEDIX | 14FR | 500
0701020101 | FILTRO DE PAPEL | AESCULAB | (en blanco) | 2
0701020201 | FILTROS PARA NEBULIZADOR | S/M | S/M | 6
0701020301 | FILTRO BACTERIANO DEL CIRCUITO RESPIRATORIO | VADI | 800-51800 | 1
0701020401 | FILTRO DESECHABLE | MINDRAY | XMR0014 | 14
0701020501 | FILTRO RESPIRACIÓN DESECHABLE | ZHENFU | ZF-013 | 50
0701020601 | FILTRO AZUL | MOTIC | S/M | 6
0701020602 | FILTRO AZUL | S/M | S/M | 1
0701020701 | FILTRO AMARILLO | MOTIC | S/M | 8
0701020801 | FILTRO REUTILIZABLE | MINDRAY | S/M | 1
0701020901 | FILTRO ANTIBACTERIAL | HERSILL | (en blanco) | 20
0701021001 | FILTRO BACTERIAL | HERSILL | 3320534 | 90
0701030101 | SET DE INFUSION INTRAVENOSO - EQUIPO DE VENOCLISIS | ALFYMEDIX | YXSY-A1-2 | 1889
0701030201 | SET DE INFUSION DESCARTABLE | ALKHOFAR | KN-01 | 100
0701030202 | SET DE INFUSIÓN | ALKHOFAR | (en blanco) | 1100
|  | ALKHOPAR | (en blanco) | 2400
| SET DE INFUSIÓN INTRAVENOSA | ALKHOPHAR | (en blanco) | 900
0701030203 | SET DE INFUSION PARA UN SOLO USO | ALKOFAR | SIN AHUJA | 100
0701030204 | SET DE INFUSION DESECHABLE | MEDCAPTAIN | NPZ-WP-D3 | 5
0701040101 | JERINGAS 10CC | ALKHOFAR | S/M | 38
0701040201 | JERINGAS 20CC | ALKHOFAR | S/M | 308
0701040301 | JERINGAS 50CC | ALKHOFAR | S/M | 58
0701040401 | JERINGAS 5CC | ALKHOFAR | S/M | 58
0701040501 | JERINGAS 60CC | ALKHOFAR | S/M | 37
0701040601 | JERINGA 20ML TIPO LUER LOCK | INTRAVEN | (en blanco) | 202
0701040701 | JERINGA 50ML TIPO LUER LOCK | NIPRO | (en blanco) | 203
0701040801 | JERINGA PARA INSULINA | ULTRA FINE | 6MM | 10
0701040901 | JERINGA TRIPLE (AGUA-FRIA) | FOSHAN HONGKE | (en blanco) | 6
0701041001 | JERINGAS | SEACROWN | C01-010-10 | 10
| JERINGAS PARA INYECTOR DE CONTRASTE DE DOBLE CABEZAL | SEACROWN | C01-010-10 | 10
0701050101 | LINEA DE MUESTRA | ANTEMA | S/M | 10
0701050201 | LINEA DE MUESTRA ADULTO | S/M | S/M | 3
0701050301 | LINEA DE MUESTRA NEONATAL | S/M | S/M | 4
0701060101 | MASCARILLA DE SILICONA | BESMED | N°4 | 2
0701060201 | MÁSCARA FACIAL #0 | BESMED | 86503 | 12
0701060301 | MÁSCARA FACIAL #1 | BESMED | 86513 | 12
0701070101 | SET DE FLUJO | BESMED | OT-83120 | 40
0701080101 | TUBOS DE EXTENSIÓN | BESMED | OT-83120 | 10
0701080102 | LÍNEA DE EXTENSIÓN | BRAUN | (en blanco) | 202
0701090101 | VIA AEREA NASOFARINGEA 7mm | BESMED | PA190170 | 3
0701090201 | VIA AEREA NASOFARINGEA 9mm | BESMED | PA190190 | 1
0701100101 | VALVULA PEEP | BESMED | 5-20 cm HO | 7
0701100102 | VALVULA PEEP | BESMED | 2-10 cm HO | 7
0701100103 | VALVULA PEEP | HSINER | 5-20 CMH2O | 4
0701100104 | VALVULA PEEP | HERSILL | 30F | 8
|  | HSINER | 30F | 12
0701100105 | VÁLVULA PEEP | HSINER | 60020 | 17
| VÁLVULA PEEP ADULTO | HSINER | 60020 | 4
0701100106 | VÁLVULA DE AIRE | HERSILL | 4200605 | 4
|  |  | 4700605 | 1
0701100107 | VALVULA RELIEF | HERSILL | (en blanco) | 24
| VÁLVULA RELIEF | HERSILL | (en blanco) | 8
0701100108 | VÁLVULAS PEEP | (en blanco) | (en blanco) | 4
0701100201 | VÁLVULA AIRE RESERVORIO | HENSILL | S/M | 12
0701100301 | VÁLVULA DE EXHALACIÓN | MINDRAY | S/M | 4
0701100401 | WASTE CAP ASSM | MINDRAY | S/M | 1
0701110101 | LINEA DE PERCUSION | BRAUN | IV ESTANDAR | 1
0701120101 | ELECTRODOS PREGELADOS PARA ELECRO ESTIMULLACION ( 4 X BOLSA) | BTL | REF: PG871/50W | 4
0701120201 | ELECTRODO PARA BTL | BTL | S/M | 2
0701130101 | SET DE BANDAS DE FIJACIÓN | BTL | (en blanco) | 3
0701140101 | PAPEL TERMCO PARA ELECTROCARDIOGRAFO | EDAN | RTB330-3Z | 54
0701150101 | MANGUERAS NEBULIZADORAS | SILFAB | S/M | 11
070116 0601 | JUEGO DE ELECTRODOS CORTOS DE 40 mm | ERBE | 21191-036 | 1
070116 0701 | MASCARA DE OXIGENO SIMPLE ADULTO | S/M | S/M | 10
070116 0801 | MASCARA DE SILICONA REUSABLE # 0 | MINDRAY | REF: XMR0015 | 4
070116 0901 | MASCARILLA | (en blanco) | #5 | 8
070116 0902 | MASCARILLA | HSINER | #3 | 8
0701160101 | MASCARA NEBULIZADOR ADULTO | S/M | S/M | 12
0701160201 | MÁSCARA NEBULIZADORA | NINGBO | NEBULIZER MASK | 40
0701160301 | JUEGO COMPLETO DE MASCARILLA ORONASAL ADULTO | FISHER & PAYKEL | RT041L | 2
|  |  | (en blanco) | 2
| MÁSCARA NO VENTILADA L | FISHER & PAYKEL | RT041L | 3
0701160401 | JUEGO COMPLETO DE MASCARILLA ORONASAL PEDIÁTRICA | FISHER & PAYKEL | RT041M | 2
| JUEGO COMPLETO DE MASCARILLA ORONASAL PEDIATRICO | FISHER & PAYKEL | (en blanco) | 2
| MÁSCARA NO VENTILADA M | FISHER & PAYKEL | RT041M | 3
0701160501 | ELECTRODO TIPO CHUPÓN | MINDRAY | EC6402 | 97
| JUEGO DE ELECTRODOS | MINDRAY | EC6402 | 15
0701161101 | MASCARILLA AUTO LAVABLE | S/M | PEDIATRICO #3 | 2
0701161201 | MASCARILLA DE SILICONA | HSINER | TAMAÑO 1 | 2
0701161202 | MASCARILLA DE SILICONA | HSINER | TAMAÑO 2 | 6
0701161203 | MASCARILLA DE SILICONA | HSINER | TAMAÑO 3 | 3
0701161204 | MASCARILLA DE SILICONA | HUDSON | TAMAÑO 4 | 13
0701161205 | MASCARILLA DE SILICONA | HSINER | #2 | 4
0701161206 | MASCARILLA DE SILICONA | HSINER | #3 | 4
0701161207 | MASCARILLA DE SILICONA | HSINER | #4 | 4
0701161208 | MASCARILLA DE SILICONA | (en blanco) | #5 | 4
0701161301 | MASCARILLA DE SILICONA 00 | COMPOWER | CP614000 | 8
0701161401 | MASCARILLA DE SILICONA 01 | COMPOWER | CP614001 | 8
0701161501 | MASCARILLA DE SILICONA 02 | COMPOWER | CP614002 | 8
0701161601 | MASCARILLA DE SILICONA 03 | COMPOWER | CP614003 | 8
0701161701 | MASCARILLA DE SILICONA 04 | COMPOWER | CP614004 | 8
0701161801 | MASCARILLA DE SILICONA 05 | COMPOWER | CP614005 | 8
0701161901 | MASCARILLA DESECHABLE ADULTO GRANDE. | MINDRAY | DM-05 | 2
0701162001 | MASCARILLA REUSABLE N° 1 | (en blanco) | N° 1 | 2
0701162101 | MASCARILLA REUSABLE N° 3 | (en blanco) | N° 3 | 2
0701162201 | MASCARILLA REUSABLE N° 5 | (en blanco) | N° 5 | 2
0701162301 | MASCARILLAS DE SILICONA | HSINER | #4 | 16
0701162302 | MASCARILLAS DE SILICONA | HSINER | #2 | 16
0701162401 | MASCARILLAS TALLA S ( TAMAÑO PEDIATRICO) | FISHER | RT041S | 5
0701162501 | MÁSCARA DE OXÍGENO ADULTO | FASS | OXIGEN MASK | 80
0701162601 | MÁSCARA DE OXÍGENO PEDIATRICO | FASS | OXIGEN MASK | 80
0701162701 | MÁSCARA DE SILICONA #2 | HSINER | 10112 | 1
0701162801 | MÁSCARA DE SILICONA #3 | HSINER | 10113 | 1
0701162901 | MÁSCARA DE SILICONA #4 | HSINER | 10114 | 2
0701163001 | MÁSCARA NIV | MINDRAY | XMR0030 | 3
0701163002 | MÁSCARA NIV | MINDRAY | XMR0030 | 4
0701163101 | MÁSCARA SILICONA | COMPOWER | #1 | 6
0701163102 | MÁSCARA SILICONA | COMPOWER | #3 | 7
0701163103 | MÁSCARA SILICONA | COMPOWER | #4 | 8
0701163104 | MÁSCARA SILICONA | COMPOWER | #0 | 6
0701163105 | MÁSCARA SILICONA | COMPOWER | #2 | 7
0701163106 | MÁSCARA SILICONA | COMPOWER | #5 | 6
0701163107 | MÁSCARA SILICONA | HSINER | (en blanco) | 1
0701163201 | MÁSCARA SILICONA #0 | HSINER | 10110 | 2
0701163301 | MÁSCARA SILICONA #1 | HSINER | 10111 | 1
0701163401 | MÁSCARA SILICONA #2 | HSINER | 10112 | 2
0701163501 | MÁSCARA SILICONA #3 | HSINER | 10713 | 1
0701163601 | MÁSCARA SILICONA #4 | HSINER | 10114 | 2
0701163701 | MÁSCARAS DE SILICONA | SINER | TALLA 3 | 20
0701163702 | MÁSCARAS DE SILICONA | SINER | TALLA 2 | 20
0701163703 | MÁSCARAS DE SILICONA | SINER | TALLA 4 | 4
0701163704 | MÁSCARAS DE SILICONA | SINER | TALLA 0 | 20
0701163705 | MÁSCARAS DE SILICONA | SINER | TALLA 1 | 20
0701163706 | MÁSCARAS DE SILICONA | SINER | TALLA 5 | 4
0701170101 | LÍNEA DE CAPNOGRAFÍA | (en blanco) | (en blanco) | 40
0701180101 | ESTILETE DE INTUBACIÓN | MEDIX | 14 FR | 4
|  |  | 14FR | 1
0701180102 | ESTILETE DE INTUBACIÓN | MEDIX | 10FR | 1
0701180103 | ESTILETE DE INTUBACIÓN | MEDIX | 1 FR | 4
0701190101 | GUIA DE ENTUBACION | MEDIX | 6FR | 40
0701190102 | GUIA DE ENTUBACION | MEDIX | 14FR | 40
| GUÍA PARA TUBO NASOFARÍNGEO | MEDIX | 14 FR | 7
0701190103 | GUIA DE ENTUBACION | MEDIX | 10FR | 40
| GUÍA PARA TUBO NASOFARÍNGEO | MEDIX | 10 FR | 8
0701190104 | Gel para electrodos 250G | MINDRAY | SIGNA GEL | 12
0701200101 | HOJA DE LARINGOSCOPIO | RIESTER | MASINTOCH N°1 | 4
0701200102 | HOJA DE LARINGOSCOPIO | RIESTER | MILLER #1 | 4
0701200103 | HOJA DE LARINGOSCOPIO | RIESTER | MILLER #2 | 4
0701200104 | HOJA DE LARINGOSCOPIO | RIESTER | MC-INTOUCH #2 | 4
0701200105 | HOJA DE LARINGOSCOPIO | RIESTER | MC-INTOUCH #3 | 4
0701210101 | HOJA MACINTOSH | RIESTER | #4 | 8
| HOJA MACINTOSH N° 4 | RIESTER | 12264 | 4
| HOJAS P/LARINGOSCOPIO | RIESTER | MCINTOSH #4 | 1
0701210102 | HOJA MACINTOSH | RIESTER | #1 | 8
| HOJAS P/LARINGOSCOPIO | RIESTER | MCINTOSH #1 | 1
0701210103 | HOJA MACINTOSH | RIESTER | #3 | 8
| HOJA MACINTOSH N° 3 | RIESTER | 12263 | 4
| HOJAS P/LARINGOSCOPIO | RIESTER | MCINTOSH #3 | 1
0701210104 | HOJA MACINTOSH | RIESTER | #2 | 8
| HOJA MACINTOSH N° 2 | RIESTER | 12262 | 4
| HOJAS P/LARINGOSCOPIO | RIESTER | MCINTOSH #2 | 1
0701210105 | HOJA MACINTOSH | RIESTER | #0 | 8
0701220101 | HOJA MILLER | RIESTER | #4 | 8
0701220102 | HOJA MILLER | RIESTER | #2 | 8
| HOJA MILLER N° 2 | RIESTER | 12277 | 4
| LARINGOSCOPIO #2 | RIESTER | 12262 | 1
|  |  | 12277 | 1
0701220103 | HOJA MILLER | RIESTER | #00 | 8
0701220104 | HOJA MILLER | RIESTER | #1 | 8
| HOJA MILLER N° 1 | RIESTER | 12276 | 4
| LARINGOSCOPIO #1 | RIESTER | 12276 | 2
0701220105 | HOJA MILLER | RIESTER | #0 | 8
0701220106 | HOJA MILLER | RIESTER | #3 | 8
| LARINGOSCOPIO #3 | RIESTER | 12263 | 1
0701230101 | CANULA DE SUCCION | MEDEX | CALIBRE 14 | 12
| CÁNULA DE SUCCIÓN CALIBRE 14 | MEDEX | — | 40
| CÁNULA PARA ABSORCIÓN | MEDEX | CALIBRE 14 | 400
| SONDA DE SUCCIÓN CALIBRE 14 | MEDEX | CALIBRE 14 | 15
| SONDA PARA SUCCIÓN CALIBRE 14 | MEDEX | CALIBRE 14 | 50
0701230102 | CÁNULA PARA ABSORCIÓN | MEDEX | CALIBRE 10 | 242
| CÁNULAS N° 10 | MEDEX | S/M | 158
| SONDA DE SUCCIÓN CALIBRE 10 | MEDEX | CALIBRE 10 | 15
| SONDA PARA SUCCION CALIBRE 10 | MEDEX | CALIBRE 10 | 50
| SONDA PARA SUCCIÓN CALIBRE 10 | MEDEX | (en blanco) | 150
0701230103 | CÁNULA PARA ABSORCIÓN | MEDEX | CALIBRE 8 | 250
| CÁNULAS N° 8 | MEDEX | S/M | 150
| SONDA PARA SUCCIÓN CALIBRE 8 | MEDEX | CALIBRE 8 | 50
|  |  | (en blanco) | 150
0701230201 | CANULA NASAL ADULTO | FASS | S/M | 30
0701230301 | CANULA NASAL INFANTIL | FASS | S/M | 30
0701230401 | CANULA NASAL PEDIATRICO | FASS | S/M | 30
0701240101 | CIRCUITO DE COAXIAL DE AGUA DESECHABLE ADT./PED. PARA VENT. | MINDRAY | S/M | 7
0701250101 | CIRCUITO DE VENTILACIÓN DESECHABLE | MINDRAY | XMR0033 | 4
0701250201 | CIRCUITO DE VENTILACIÓN | MINDRAY | XMR0033 | 3
0701250202 | CIRCUITO DE VENTILACIÓN ADULTO REUSABLE | MINDRAY | RRC-01 | 4
0701250301 | CIRCUITO DE VENTILACIÓN PEDIÁTRICO REUSABLE | MINDRAY | RRC-02 | 4
0701250401 | CIRCUITO PARA VENTILACIÓN ADULTO REUSABLE | VADI | G328001 | 2
0701250501 | CIRCUITO PARA VENTILACIÓN NEONATAL REUSABLE | VADI | G329001-1 | 2
0701250601 | CIRCUITO PARA VENTILACIÓN PEDIÁTRICO REUSABLE | VADI | G333001 | 2
0701260101 | CIRCUITO DE VENTILACIÓN DESECHABLE | VADI | G-217000 | 14
0701260102 | CIRCUITO DE VENTILACIÓN DESECHABLE | VADI | G-219001 | 6
0701260103 | CIRCUITO RESPIRATORIO | INTERSURGICOL | 1.6 M | 3
0701260104 | CIRCUITO RESPIRATORIO | INTERSURGICOL | 1.8 M | 6
0701270101 | ELECTRODO DESECHABLE | COVIDIEN | (en blanco) | 20
0701270102 | ELECTRODO DESECHABLE | (en blanco) | (en blanco) | 20
| ELECTRODOS DESCARTABLES | (en blanco) | (en blanco) | 100
| ELECTRODOS DESECHABLES | (en blanco) | (en blanco) | 48
0701270103 | ELECTRODO DESECHABLE | INTCO | (en blanco) | 400
| ELECTRODO TIPO BROCHE DESECHABLES | INTCO | (en blanco) | 500
| ELECTRODOS DESECHABLES | INTCO | (en blanco) | 1800
0701270201 | ELECTRODO DESECHABLE SC TIPO BROCHE | INTCO | (en blanco) | 50
0701270301 | ELECTRODO DESECHABLE DE COAGULACIÓN CON PUNTA DE GANCHO EN L | MINDRAY | 122-30660 | 48
0701270401 | ELECTRODOS DE BROCHE DESECHABLES ADULTO | INTCO | (en blanco) | 40
0701270501 | ELECTRODOS ECG ADULTOS (5 X BOLSA) | INTCO | REF: SF06 | 5
0701270601 | ELECTRODOS PRE CORDIALES (CHUPON) (6 UNID. X CAJA) | MINDRAY | S6402 | 31
0701270701 | ELECTRODOS TIPO PINZA | MINDRAY | EC6403 | 30
0701270801 | ELECTRODOS | INTCO | SF06 | 600
0701270901 | ELECTRODOS | INTCO | (en blanco) | 610
0701271001 | ELECTRODOS | MINDRAY | SF06 | 150
0701271101 | ELECTRO NEUTRO | FIAB | S/M | 32
0701271201 | ELECTRODO 16 cm ( 3X BOLSA) | LED SPA | REF: 152-115 | 1
0701271301 | ELECTRODO DE 4 mm ( 3 X BOLSA) | LED SPA | REF: 152-150 | 1
0701271401 | ELECTRODO DE 7 CM (3 X BOLSA) | LED SPA | REF: 152-120 | 2
0701271501 | ELECTRODO DE COAGULACIÓN CON PUNTA DE BOLA DESECHABLE | MINDRAY | 122-30220 | 50
0701271601 | ELECTRODO EEG NO INVASIVO 10 RAMAS | GREENTEK | BX | 4
0701271701 | ELECTRODO LARGO DE 120 mm | ERBE | 21191-120 | 6
0701271801 | ELECTRODO NEUTRO | FIAB | F7820 | 5
0701271901 | ELECTRODO NEUTRO PARA ELECTROCIRUJIA ( 5 X BOLSA) | LED SPA | REF: F7920 | 1
0701272001 | ELECTRODO TENS | JIAJIAN | S/M | 10
0701272101 | ELECTRODO TIPO BOLA PARA COAGULACIÓN | MINDRAY | 5X330MM | 1
0701272201 | HOOK TIP COAGULATION ELECTRODE | MINDRAY | 222-51110 | 1
0701272301 | ELECTRODO DESCARTABLE S/Q TIPO CLIC | S/M | S/M | 80
0701280101 | CLIP DE ELECTRODO (4 PIEZA X CAJA) | MINDRAY | S6403 | 42
0701281101 | PAPEL ABSORBENTE | VADI | E-4011-07-2 | 15
| Papel absorbente para cámara de humidificación reutilizable para adultos | VADI | REF: E-4011-07-2 | 50
0701281102 | PAPEL ABSORBENTE | VADI | E-4011-07-3 | 5
| Papel absorbente para cámara de humidificación infantil reutilizable | VADI | E-4011-07-3 | 10
|  |  | REF: E-4011-07-3 | 5
0701281103 | PAPEL ABSORBENTE | VADI | E-4011-07-Z | 7
0701290101 | PAPEL TERMICO | MINDRAY | 50MM | 16
| PAPEL TÉRMICO | MINDRAY | 50MM | 20
0701290102 | PAPEL TERMICO | MINDRAY | 50mmX20mm | 19
0701290201 | PAPEL TERMICO 4 PAQ. X 12 und | MINDRAY | 50mmX20mm | 4
0701290301 | PAPEL TERMICO A4 PARA BENEHEART ( PAQUETE X150 HOJAS) | MINDRAY | BENEHEART | 1
0701290401 | PAPEL TÉRMICO | MINDRAY | (en blanco) | 440
0701290402 | PAPEL TÉRMICO | SONY | UPP-110HG | 60
| Papel termico (110mm x 18m) | SONY | UPP-110HG | 12
0701290403 | PAPEL TÉRMICO | (en blanco) | A30-000001 | 40
0701290404 | PAPEL TÉRMICO | (en blanco) | (en blanco) | 12
0701290501 | PAPEL TÉRMICO 50 MM | MINDRAY | (en blanco) | 216
| PAPEL TÉRMICO 50MM | MINDRAY | (en blanco) | 90
0701290601 | PAPEL TÉRMICO MINDRAY | MINDRAY | (en blanco) | 100
0701290701 | Papel termico (80mm x 20 mm) | MINDRAY | REF:M002-10-69954 | 22
0701290801 | Papel térmico (50 mm x 20 m) | MINDRAY | REF: A30-000001 | 53
0701300101 | S-BS-002D INFUSION SET BURETTE 15 um | MINDRAY | REF: S-BS-002D | 170
| TUBO NASOFARINGEO 4mm | MEDIPLUS | A-3034 | 4
0701300201 | S-IS-002D INFUSION SET, 15 PU um | MINDRAY | REF: S-IS-002D | 50
| TUBO NASOFARINGEO 5mm | MEDIPLUS | A-3034 | 4
0701300301 | S-LS-002D INFUSION SET light protected 15um | MINDRAY | REF: S-LS-002D | 50
| TUBO NASOFARINGEO 7mm | MEDIPLUS | A-3034 | 4
0701300401 | TUBO NASOFARINGEO 8mm | MEDIPLUS | A-3034 | 4
0701300501 | TUBO PARA CONEXIÓN A MASCARILLA | S/M | S/M | 5
0701300601 | VIA AEREA OROFARINGEA 110mm | FORMED | PA040111 | 2
0701300602 | VIA AEREA OROFARINGEA 110mm | FORMED | PA040111 | 1
0701300603 | VIA AEREA OROFARINGEA 120mm | FORMED | PA040112 | 2
0701300701 | LINEA DE CONEXIÓN DE BAJA PRESION SIN VALVULA | SATLINE | PMAX 65 PSI (448 KPA) | 1
0701300801 | LINEA DE PACIENTESCON VALVULA DE DOBLE VERIFICACION PARA LLENADO SEGURO | SATLINE | 350 PSI (2413 KPA) | 1
0701300901 | LINEA DE VALVULA DE RETENCION DOBLE DESECHABLE PARA UN SOLO PACIENTE | SATLINE | 350 PSI (2413 KPA) | 1
0701301001 | LINEA Y ENROLLADA CON DOBLE VALVULA CT Y MRI | SATLINE | 350 PSI (2413 KPA) | 1
0701301101 | TUBO DE LAPAROSCOPIA, TONTARRA, 611-020-93 | TONTARRA | 611-020-93 | 4
0701301201 | TUBO DE RESPIRACION | VADI | REF: G-316002 | 2
0701301301 | TUBO DESECHABLE DE SUCCIÓN E IRRIGACIÓN | MINDRAY | 121-33004 | 74
0701301401 | TUBOS DE OXIGENO | INTERSURGICAL | 1174003 | 22
0701301501 | TUBO NASOFARINGEO | HANGZHOU | 6 mm | 7
0701301502 | TUBO NASOFARINGEO | HANGZHOU | 8 mm | 9
| TUBOS NASOFARÍNGEOS | HANGZHOU | 8.0 MM | 4
0701301503 | TUBO NASOFARINGEO | HANGZHOU | 3 mm | 19
| TUBOS NASOFARÍNGEOS | HANGZHOU | 3.0 MM | 8
0701301504 | TUBO NASOFARINGEO | HANGZHOU | 7 mm | 5
| TUBOS NASOFARÍNGEOS | HANGZHOU | 7.0 MM | 4
0701301505 | TUBO NASOFARINGEO | HANGZHOU | 5 mm | 6
0701301506 | TUBO NASOFARINGEO | HANGZHOU | 5.5 mm | 1
0701301507 | TUBO NASOFARINGEO | HANGZHOU | 3.5 mm | 2
| TUBOS NASOFARÍNGEOS | HANGZHOU | 3.5 mm | 8
0701301508 | TUBO NASOFARINGEO | HANGZHOU | 4.0 mm | 3
0701301509 | TUBO NASOFARINGEO | HANGZHOU | 9 mm | 7
0701301510 | TUBO NASOFARINGEO | HANGZHOU | 4.5 mm | 1
0701301511 | TUBO NASOFARÍNGEO | FORMET | 8.5 MM | 3
0701301512 | TUBO NASOFARÍNGEO | FORMET | 7.5 MM | 3
0701301513 | TUBO NASOFARÍNGEO | FORMET | 6.0 MM | 2
0701301514 | TUBO NASOFARÍNGEO | FORMET | 5.5 mm | 3
0701301515 | TUBO NASOFARÍNGEO | HSINER | 100 MM | 5
0701301516 | TUBO NASOFARÍNGEO | HSINER | 11.0 MM | 5
0701301517 | TUBOS NASOFARÍNGEOS | HANGZHOU | S/M | 16
0701301518 | TUBOS NASOFARÍNGEOS | HANGZHOU | 6..5MM | 4
0701301519 | TUBOS NASOFARÍNGEOS | HANGZHOU | 9.0 MM | 4
0701301520 | TUBOS NASOFARÍNGEOS | HSINER | 30 MM | 6
0701301521 | TUBOS NASOFARÍNGEOS | HSINER | 40 MM | 5
0701301522 | TUBOS NASOFARÍNGEOS | HSINER | 50 MM | 5
0701301523 | TUBOS NASOFARÍNGEOS | HSINER | 60 MM | 6
0701301524 | TUBOS NASOFARÍNGEOS | HSINER | 70 MM | 5
0701301525 | TUBOS NASOFARÍNGEOS | HSINER | 80 MM | 5
0701301526 | TUBOS NASOFARÍNGEOS | HSINER | 90 MM | 6
0701301601 | TUBO ORFARINGEO | HANGZHOU | N° 000 | 7
| TUBO OROFARINGEO | HANGZHOU | N°000 | 1
0701301602 | TUBO ORFARINGEO | HANGZHOU | N° 00 | 7
0701301603 | TUBO ORFARINGEO | HANGZHOU | N° 0 | 7
| TUBO OROFARINGEO | HANGZHOU | N°0 | 1
0701301604 | TUBO ORFARINGEO | HANGZHOU | N° 1 | 1
| TUBO OROFARINGEO | HANGZHOU | N°1 | 1
0701301605 | TUBO ORFARINGEO | HANGZHOU | N° 3 | 8
| TUBO OROFARINGEO | HANGZHOU | N°3 | 1
0701301606 | TUBO ORFARINGEO | HANGZHOU | N° 4 | 7
0701301607 | TUBO ORFARINGEO | HANGZHOU | N° 5 | 6
0701301608 | TUBO ORFARINGEO | HANGZHOU | N° 6 | 7
0701301609 | TUBO ORFARINGEO | HANGZHOU | N° 2 | 11
0701301610 | TUBO OROFARÍNGEO | FORMET | N° 2 | 2
0701301611 | TUBO OROFARÍNGEO | FORMET | N° 1 | 1
0701301612 | TUBO OROFARÍNGEO | FORMET | N° 4 | 1
0701301613 | TUBO OROFARÍNGEO | FORMET | N° 5 | 4
0701301614 | TUBO OROFARÍNGEO | FORMET | N° 6 | 4
0701301615 | TUBO OROFARÍNGEO | FORMET | N° 3 | 2
0701301701 | VÍA AÉREA DE GUEDEL | HANGZHOU | #5 | 2
0701301702 | VÍA AÉREA DE GUEDEL | HANGZHOU | #4 | 2
0701301703 | VÍA AÉREA DE GUEDEL | HANGZHOU | #3 | 2
0701301704 | VÍA AÉREA DE GUEDEL | HANGZHOU | #6 | 2
0701301801 | VÍA OROFARÍNGEA | MATTHEW | #1/60MM | 1
0701301802 | VÍA OROFARÍNGEA | MATTHEW | #2/70MM | 1
0701301803 | VÍA OROFARÍNGEA | MATTHEW | #3/80MM | 1
0701301804 | VÍA OROFARÍNGEA | MATTHEW | #4/90MM | 1
0701301805 | VÍA OROFARÍNGEA | MATTHEW | #5/100MM | 1
0701301806 | VÍA OROFARÍNGEA | MATTHEW | #6/110MM | 1
0701301901 | VÍA OROFARÍNGEA #1, 70MM | FORMED MEDICAL | PA040107 | 1
0701301902 | VÍA OROFARÍNGEA #2, 80MM | FORMED MEDICAL | PA040108 | 1
0701301903 | VÍA OROFARÍNGEA #3, 90MM | FORMED MEDICAL | PA040109 | 1
0701301904 | VÍA OROFARÍNGEA #4, 100MM | FORMED MEDICAL | PA040110 | 1
0701301905 | VÍA OROFARÍNGEA #5, 110MM | FORMED MEDICAL | PA040111 | 1
0701301906 | VÍA OROFARÍNGEA #6, 120MM | FORMED MEDICAL | PA040112 | 1
0701302001 | TUBO DE OXÍGENO | INTERSURGICAL | 2.1M | 24
| TUBO DE OXÍGENO | INTERSURGICAL | 2.1 M | 3
0701302101 | TUBO DE CONEXIÓN DE SUCCION | D´ALESS | 9/32X2 mt | 131
0701302201 | TUBO DE SUCCIÓN | D'ALESS | (en blanco) | 11
0701302301 | VÍA AÉREA 5.0MM | HANGZHOU | 5.0MM | 2
0701302302 | VÍA AÉREA 6.0MM | HANGZHOU | 6.0MM | 2
0701302303 | VÍA AÉREA 7.0MM | HANGZHOU | 7.0MM | 2
0701302304 | VÍA AÉREA 9.0MM | HANGZHOU | 9.0MM | 2
0701302401 | VÍA AÉREA NASOFARÍNGEA 6.0 MM | FORMED MEDICAL | PA190160 | 1
0701302402 | VÍA AÉREA NASOFARÍNGEA 7.0 MM | FORMED MEDICAL | PA190190 | 2
0701302501 | VÍA NASOFARÍNGEA 4.5MM | HANGZHOU | S/M | 6
0701310101 | ALMOHADILLA DE TIERRA DESECHABLE ELECTRO QUIRURGICO | FIAB | F7820 | 9
0701320101 | CANULA NASAL TAMAÑO MEDIO | FISHER | REF: OPT944 | 2
0701330101 | ESPONJA ESTERIL MONOUSO PARA ELECTROCIRUJIA | FIAB | F7520 | 2
0701330201 | ESPONJA ESTERIL PARA ELECTRO CIRUJIA | FIAB | REF: F7520 | 1
0701340101 | MEMBRANA 44MM | RIESTER | 13236 | 5
0701350101 | MASCARA NO VENTILADA L | FISHER & PAYKEL | RT041L | 10
0701360101 | MASCARA NO VENTILADA M | FISHER & PAYKEL | RT041M | 10
0701370101 | CANASTA | MINDRAY | S/M | 2
0701380101 | CANASTILLA (GRADILLA) DE COLORACIÓN DE 20 LÁMINAS | LABOLAN | 29600001 | 3
0701390101 | CANASTILLA (GRADILLA) PARA TRANSPORTE DE MUESTRAS | GENERICO | 29600401 | 4
0701400101 | CANASTILLA DE LAVADOR ULTRASÓNICO | S/M | S/M | 3
0701410101 | SENSOR P/ MR850 | FISHER & PAYKEL | 900MR868 | 3
0701420101 | BOLSA RESERVA DE OXÍGENO | S/M | 2500ML | 8
0701420201 | BOLSA RESERVORIO OXIGENO | S/M | 500ML | 3
0701420301 | BOLSAS ENTRENAMIENTO | CHINESPORT | S/M | 16
0701420401 | RESERVORIO ACUMULADOR DE OXÍGENO ADULTO / PEDIÁTRICO | HENSILL | S/M | 12
0701420501 | RESERVORIO ACUMULADOR DE OXÍGENO NEONATAL | HENSILL | S/M | 4
0701420601 | RESERVORIO OXÍGENO 2500 ML | S/M | S/M | 1
0701430101 | MANUAL DE SISTEMA DE MONITORIZACIÓN | MINDRAY | S/M | 1
0701440101 | MULTIFINES DE PLÁSTICO | S/M | S/M | 2
0701450101 | KIT IBP | MINDRAY | 6000-30-50876 | 12
0702010101 | CAPILARES DE TRANSFERENCIA | ACON | — | 2
0702020101 | TIRAS DE MUESTRA DE HEMOGLOBINA | ACON | — | 2
0702030101 | ICE PACKS (PAQUETES FRIOS) | B MEDICAL | 0.3L | 8
0702030102 | ICE PACKS (PAQUETES FRIOS) | B MEDICAL | 0.6L | 4
0702040101 | PLACA PARA PCR CON POCILLOS DE 0.2UL | ISOLAB | 0.2ML | 9
0702050101 | REJILLA PARA ESTERILIZACIÓN | OCULUS | S/M | 2
0702050201 | LAMPARA HALOGENA | MOTIC | S/M | 14
0702060101 | PASTA DE CONDUCTIVIDAD | GREENTEK | (en blanco) | 5
0702070101 | TIPS PARA MICROPLACA | S/M | S/M | 50
0702080101 | FRASCO DE CULTIVO AERÓBICO ADULTO | MINDRAY | S/M | 225
0702080201 | FRASCO DE CULTIVO AERÓBICO PEDIATRICO | MINDRAY | S/M | 25
0702090101 | CALIBRADOR A PLUS (CALIB 2 x 3mL, A 2 x 4mL) | WIENER LAB | (en blanco) | 1
0702100101 | CONCENTRATE DETERGENT 1X5 LT | ZYBIO | 42304002 | 1
0702110101 | GLICEMIA ENZIMATICA 4x250mL y 1x4mL | WIENER LAB | S/M | 1
0702110201 | GPT ALT UV AA (A, 4 x 40mL) (B, 1 x 40ml) | WIENER LAB | S/M | 1
0702110301 | UREA UV CINETICA (4 x 100ml, A) (4 x 25mL, B) (1 x 5mL, S) | WIENER LAB | S/M | 1
0702110401 | STANDATROL (CONTROL 1, 3 x 5mL) (CONTROL 2, 3 x 5mL) | WIENER LAB | S/M | 1
0702110501 | AUTO QC CARTRIDGE CCS 100 SAMPLE | NOVA BIOMEDICAL | (en blanco) | 1
0702110601 | BT-LISS | MEDCAPTAIN | 100 ML/PKG | 38
0702110701 | MICROPLATE | MEDCAPTAIN | BT 70 | 152
0702110801 | BLOOD GROUPING GEL CAROL | MEDCAPTAIN | BTABO-D CONFIRM | 19
0702110901 | COMPONENTE PARA DILUYENTE | S/M | S/M | 1
0702111001 | COMPONENTE PARA LYSE | S/M | S/M | 1
0702120101 | KIT DE CALIBRACION AEC | MINDRAY | 115-008887-00 | 1
0702120102 | BT-70TIP | MEDCAPTAIN | BT 70 96 PCS /PLG | 29
0702130101 | PACK FRÍO DE URETANO NEGRO | RELIEF PAK | 11-1250 | 12
0702130201 | TANQUE DE PLÁSTICO | MINDRAY | S/M | 2
0702130301 | TANQUE DE ÓXIDO NITROSO | MINDRAY | S/M | 2
0702130401 | TANQUE PLÁSTICO | MINDRAY | CL-1200I | 1
0703010101 | DETERGENTE DE ACLARADO ALACALINO SUAVE /ACCESORIO LAVAVHATA | ARJO | XV1608 | 1
0703010201 | DETERGENTE ENZIMATICO | MINDRAY | CD80 | 1
0703010301 | PROBE DETERGENTE 8X30 ML | ZYBIO | 42304004 | 1
0703020101 | GEL CONDUCTOR DE ULTRASONIDO 250 ML. | ALESSI | ECOGEL | 8
| GEL PARA ECOGRAFIA | ALESSI | ECOGEL | 17
| GEL PARA ECOGRAFÍA | ALESSI | ECOGEL | 10
| GEL PARA ECOGRAFIA (EGOGEL) | ALESSI | ECOGEL | 1
0703020201 | GEL ULTRASONIDO 300 ML. Y SWT GEL | BTC | (en blanco) | 1
0703020301 | 0000-10-10775 Gel para electrodos 250G | MINDRAY | S/M | 12
0703020501 | GEL CONDUCTOR | NUPREP | S/M | 6
0703020502 | GEL CONDUCTOR | PARKER | SISMAGEL | 32
| GEL ELECTROCONDUCTOR 250 G | PARKER | SISMA GEL | 30
0703020601 | GEL PARA CONDUCTOR PARA ELECTRODO 250 GR. | PARKER | (en blanco) | 16
0703030101 | SOLUCIÓN ESTERILIZANTE PARA ESTERILIZADOR DE PEROXIDO | MATACHANA | BLUKAT | 49
0703040101 | ACEITE DE INMERSION | MOTIC | S/M | 14
| FRASCO DE INMERSIÓN PARA MICROSCOPIO | MOTIC | (en blanco) | 3
0703040102 | FRASQUILLO DE ACEITE DE INMERSIÓN | (en blanco) | (en blanco) | 14
0703050101 | ACEITE PARA EQUIPO ODONTOLOGICO | ENPROGEN | (en blanco) | 3
0703050201 | LUBRICANTE PARA MICROMOTOR 480 ML. | LUBRILIM | S/M | 20
0703060101 | GALONERA 5 GLS | S/M | S/M | 1
0703060201 | GALONERA 10 GLS | S/M | S/M | 1
0703070301 | CAJAS DE TECNOPOR | S/M | S/M | 2
0703080401 | BIDONES AZULES | S/M | S/M | 4
0703090101 | AGUA DESTILADA ( BIDON X 20 LT ) | GREEN INSUQUIMICA SAC | (en blanco) | 1
0703100101 | CINTA INMOVILIZACION 400MM EMBALADA | S/M | S/M | 1
0703110101 | FIERRO SOBRANTE DE TRANSFER | S/M | S/M | 1
0703110202 | PERFIL METALICOS INOXIDABLES DE TRANSFER | OPT | S/M | 2
0703120101 | PILA RECARGABLE PARA MANGO | RIESTER | RI-ACCU, 3.5V | 12
0703120201 | PILAS ALCALINAS | S/M | S/M | 8
0703120301 | PILAS RECARGABLES | S/M | S/M | 2
0703120401 | BATERÍA | RIESTER | RI-ACCU | 4
0703120501 | PILAS AA | S/M | S/M | 4
0703130101 | SOLUCION DE LAVADO | MEDCAPTAIN | (en blanco) | 23
0901020101 | MARTILLO | EXCELLENT | S/M | 8
1001020101 | TERMOHIGRÓMETRO | BECCO | SH-110 | 9
1001030101 | CONDUCTIVIMETRO | OHAUS | ST10C-A | 6
1001040101 | DATA LOGGER | TC | THC-4 | 10
| REGISTRADOR DE TEMPERATURA | MEDICAL SYSTEM | TDLOGG-4.0-GL | 2
1001040102 | ADAPTADOR PARA BASE DE MONITOR | MINDRAY | ADAPTER - A | 5
1001050101 | TESTEADOR MULTIFUNCION | HANNA | HI 98129 | 1
| TESTEADOR MULTIFUNCIONAL | HANNA | HI98129 | 1
1001060101 | TEST LUNG | VADI | 800-2001 | 6
1001060102 | TEST LUNG | VADI | G-118000-0 | 3
1001060103 | TEST LUNG | VADI | 800-21001 | 8
1003110101 | PHANTOM KIT P87 | S/M | S/M | 1
1101010101 | BOTAS | FIRE-DEX | FDXL-200-85 | 1
1101010102 | BOTAS | FIRE-DEX | FDXLM80.8.5 | 1
1101020201 | CAPUCHA PROTECTORA | FIRE DEX | H37CXNBPS | 9
1101030301 | GUANTES | FIRE DEX | DEX-RESCUE GLOVE | 8
1101040401 | MANDIL ESTERIL | TMH | DH2023JZ047 | 1
1201010101 | HOJA BOND A4 75GR | S/M | S/M | 2
Total general |  |  |  | 34794